## Камеры видеонаблюдения
Сеть магазинов видеонаблюдения «Наблюдатель»
Адреса магазинов в Ростове:
ул. Текучева, 176 | 8 (989) 511-12-29 | rostov2@n-23.ru
|  |  | Камеры CVI (1.3 Мп) | Розница
Камеры видеонаблюдения | Уличные | Dahua | DH-HAC-HFW1000SP-0360B-S3, 1/4" 1Mп CMOS;фикс. объектив: 3,6мм; дальность ИК: 30м; Поддержка: , HDTVI, AHD, PAL 960H; чувствительность: 0.05лк/F2.0(цвет), 0лк@F2.0(ИК вкл); DWDR, 2DNR; питание: DC12В; IP67; Рабочая температура: -40 -+60 С; | 1690
Камеры видеонаблюдения | Антивандальные | EZ-IP | EZ-HAC-T2A11P-0280B | 1790
Камеры CVI (2.0 Мп)
Камеры видеонаблюдения | Уличные | Dahua | DH-HAC-HFW1200TP-0360B | 2390
Камеры видеонаблюдения | Уличные | Dahua | DH-HAC-HFW1200TP-0280B | 2390
Камеры видеонаблюдения | Уличные | Dahua | DH-HAC-HFW1231RP-Z-A | 8990
Камеры видеонаблюдения | Уличные | EZ-IP | EZ-HAC-B2A21P-0360B, 1/2.7" 2Мп КМОП 25к/с при 1080P, 25к/с при 720P 3.6мм фиксированный объектив 20м ИК, Smart IR, ICR, OSD, 4в1(CVI/TVI/AHD/CVBS) IP67, металлический корпус | 2990
Камеры видеонаблюдения | Уличные | Dahua | DH-HAC-HFW1200CP-0360B | 1790
Камеры видеонаблюдения | Уличные | Dahua | DH-HAC-HFW1239TLMP-LED-0280B | 5390
Камеры видеонаблюдения | Внутренние | Dahua | DH-HAC-HDW1200TRQP-A-0360B | 2890
Камеры видеонаблюдения | Внутренние | Dahua | DH-HAC-HDW1200TRQP-A-0280B | 3590
Камеры видеонаблюдения | Антивандальные | Dahua | DH-HAC-HDW1239TLP-LED-0360B | 4490
Камеры видеонаблюдения | Антивандальные | Dahua | DH-HAC-HDW1220MP-0280B | 0
Камеры видеонаблюдения | Антивандальные | Dahua | DH-HAC-HDW1231TLMQP-A-0280B | 3590
Камеры видеонаблюдения | Антивандальные | EZ-IP | EZ-HAC-T2A21P-0280B, 1/2.7" 2Мп КМОП 25к/с при 1080P, 25к/с при 720P 2.8мм фиксированный объектив 20м ИК, Smart IR, ICR, OSD, 4в1(CVI/TVI/AHD/CVBS) IP67, металлический корпус | 3290
Камеры видеонаблюдения | Антивандальные | EZ-IP | EZ-HAC-T6B20P-LED-0360B | 2990
Камеры видеонаблюдения | Антивандальные | EZ-IP | EZ-HAC-T6B20P-LED-0280B | 2990
Камеры видеонаблюдения | Антивандальные | Dahua | DH-HAC-HDW1239TLQP-LED-0280B | 4490
Камеры видеонаблюдения | Антивандальные | Dahua | DH-HAC-HDW3200GP-0360B | 2890
Камеры видеонаблюдения | Антивандальные | Dahua | DH-HAC-HDW1200TLMQP-A-0280B | 2990
Камеры видеонаблюдения | Антивандальные | Dahua | DH-HAC-HDW1231TP-Z-A | 8990
Камеры видеонаблюдения | Антивандальные | Dahua | DH-HAC-HDW1239TP-Z-A-LED | 12590
Камеры видеонаблюдения | Поворотные | Dahua | DH-SD49225-HC-LA | 49290
Камеры видеонаблюдения | Уличные | Dahua | DH-HAC-HFW1239TLMP-LED-0360B | 5390
Камеры видеонаблюдения | Уличные | Dahua | DH-HAC-HFW1200CP-0280B | 2390
Камеры видеонаблюдения | Антивандальные | Dahua | DH-HAC-HDW1200TLMQP-A-0360B | 4290
Камеры CVI (4.0 Мп)
Камеры CVI (5.0 Мп)
Камеры видеонаблюдения | Уличные | Dahua | DH-HAC-HFW2501EP-A-0360B | 0
Камеры видеонаблюдения | Уличные | Dahua | DH-HAC-HFW1500CP-0280B | 2790
Камеры видеонаблюдения | Уличные | Dahua | DH-HAC-HFW1500CMP-A-0280B | 4890
Камеры видеонаблюдения | Уличные | Dahua | DH-HAC-HFW1500CP-0360B | 2790
Камеры видеонаблюдения | Внутренние | Dahua | DH-HAC-HDW1500TRQP-A-0280B | 3690
Камеры видеонаблюдения | Антивандальные | Dahua | DH-HAC-HDW1500TLMQP-A-0280B | 4790
Камеры видеонаблюдения | Антивандальные | Dahua | DH-HAC-HDW1500TMQP-Z-A | 11390
Камеры TVI (1.0 Мп)
Камеры видеонаблюдения | Уличные | HiWatch | DS-T110 (2.8mm) | 2690
Камеры видеонаблюдения | Купольные | HiWatch | DS-T101 (2.8 mm) | 2290
Камеры TVI (2.0 Мп)
Камеры видеонаблюдения | Уличные | HiWatch | DS-T210X(2.8mm) | 2990
Камеры видеонаблюдения | Уличные | HiWatch | DS-T200L(3.6mm) | 4190
Камеры видеонаблюдения | Уличные | HiWatch | DS-T200(B) 2.8mm | 3490
Камеры видеонаблюдения | Уличные | HiWatch | DS-T200A (2.8 mm) | 4290
Камеры видеонаблюдения | Уличные | HiWatch | DS-T200L(2.8mm) | 4190
Камеры видеонаблюдения | Уличные | HiWatch | DS-T200(B) 3.6mm | 3490
Камеры видеонаблюдения | Уличные | HiWatch | DS-T206S(2.7-13.5mm) | 8090
Камеры видеонаблюдения | Уличные | HiWatch | DS-T206(B)(2.8-12mm) | 5790
Камеры видеонаблюдения | Уличные | HiWatch | HDC-B020(3.6mm) | 2590
Камеры видеонаблюдения | Купольные | HiWatch | DS-T233 (2.8 mm) | 3290
Камеры видеонаблюдения | Купольные | HiWatch | DS-T201(B)(2.8mm) | 3290
Камеры видеонаблюдения | Антивандальные | HiWatch | DS-T203(B) (2.8mm) | 3490
Камеры видеонаблюдения | Антивандальные | HiWatch | DS-T213X(2.8mm) | 2990
Камеры видеонаблюдения | Антивандальные | HiWatch | DS-T213X(3.6mm) | 2990
Камеры видеонаблюдения | Антивандальные | HiWatch | HDC-T020-P(2.8mm) | 2590
Камеры видеонаблюдения | Антивандальные | HiWatch | HDC-T020-P(3.6mm) | 2590
Камеры видеонаблюдения | Уличные | HiWatch | DS-T206P(2.8-12 mm), 1/2.7" CMOS матрица; вариообъектив 2.8-12мм; угол обзора 102.4° - 32°; механический ИК-фильтр; 0.01 Лк@F1.2; BLC; DNR; Smart ИК; видеовыход: 1 х HD-TVI; IP66; -40°С до +60°С; 12В DC±15%, 5Вт макс. | 5790
Камеры видеонаблюдения | Уличные | HiWatch | DS-T210(B) (2.8mm) | 3090
Камеры видеонаблюдения | Уличные | HiWatch | DS-T200S (2.8 mm) | 4390
Камеры видеонаблюдения | Уличные | HiWatch | HDC-B020(2.8mm) | 2590
Камеры видеонаблюдения | Купольные | HiWatch | DS-T201 (2.8 mm), 1/2.7" CMOS матрица; объектив 2.8мм; угол обзора 103°; механический ИК-фильтр; 0.01 Лк@F1.2; DNR; Smart ИК; видеовыход: 1 х HD-TVI; -20°С до +45°С; 12В DC±15%, 4Вт макс. | 3290
Камеры видеонаблюдения | Купольные | HiWatch | DS-T251(2.8mm), 1/3" CMOS матрица; объектив 2.8мм; угол обзора 94.5°; механический ИК-фильтр; 0.005 Лк@F1.2; DNR; BLC, WDR, Smart ИК; встроенный микрофон; видеовыход: 1 х HD-TVI; -20°С до +45°С; 12В DC±15%, 5Вт макс. | 5690
Камеры видеонаблюдения | Антивандальные | HiWatch | DS-T203A (2.8 mm) | 4290
Камеры видеонаблюдения | Антивандальные | HiWatch | DS-T203N(2.8mm) | 0
Камеры видеонаблюдения | Антивандальные | HiWatch | DS-T213(B)(2.8mm) | 4090
Камеры видеонаблюдения | Антивандальные | HiWatch | DS-T203L(2.8mm) | 4190
Камеры TVI (5.0 Мп)
Камеры видеонаблюдения | Уличные | HiWatch | DS-T500(C)(3.6mm) | 3890
Камеры видеонаблюдения | Уличные | HiWatch | DS-T500(C)(2.8mm) | 3890
Камеры видеонаблюдения | Уличные | HiWatch | DS-T500A (2.8 mm) | 4590
Камеры видеонаблюдения | Уличные | HiWatch | DS-T500L(2.8mm) | 5490
Камеры видеонаблюдения | Уличные | HiWatch | DS-T500L(3.6mm) | 5490
Камеры видеонаблюдения | Уличные | HiWatch | DS-T500(C)(2.4mm) | 3890
Камеры видеонаблюдения | Антивандальные | HiWatch | DS-T503L(2.8mm) | 5490
Камеры видеонаблюдения | Антивандальные | HiWatch | DS-T503 (С) (2.8 mm) | 3890
Камеры видеонаблюдения | Антивандальные | HiWatch | DS-T503L(3.6mm) | 5490
Камеры видеонаблюдения | Уличные | HiWatch | DS-T510(B) (2.8 mm) | 5290
Камеры видеонаблюдения | Уличные | HiWatch | DS-T520 (С) (3.6 mm) | 5890
Камеры видеонаблюдения | Уличные | HiWatch | DS-T506 (C) (2.7-13.5 mm) | 11190
Камеры видеонаблюдения | Купольные | HiWatch | DS-T591(C) (2.8 mm) | 4690
Камеры видеонаблюдения | Антивандальные | HiWatch | DS-T503A (2.8 mm) | 4590
Камеры видеонаблюдения | Антивандальные | HiWatch | DS-T513(B) (2.8 mm) | 5390
Камеры TVI (8.0 Мп)
Камеры видеонаблюдения | Уличные | HiWatch | DS-T800(2.8mm) | 6490
Камеры видеонаблюдения | Уличные | HiWatch | DS-T800(B) (2.8mm) | 6490
Камеры видеонаблюдения | Уличные | HiWatch | DS-T800(B) (3.6mm) | 6490
Камеры видеонаблюдения | Антивандальные | HiWatch | DS-T803(3.6mm) | 6490
Камеры видеонаблюдения | Антивандальные | HiWatch | DS-T803(B)(2.8mm) | 6490
Камеры видеонаблюдения | Антивандальные | HiWatch | DS-T803(2.8mm) | 6490
Камеры AHD (2.0 Мп)
Камеры видеонаблюдения | Уличные | Sarmatt | SR-N200F28IRH | 2490
Камеры видеонаблюдения | Внутренние | Sarmatt | SR-D200F28IRH | 2190
Камеры видеонаблюдения | Антивандальные | Sarmatt | SR-S200F28IRH | 2490
Камеры IP (2.0 Мп)
Камеры видеонаблюдения | Уличные | AltCam | ICV24IR, уличная 2Мп IP-камера с ИК-подсветкой. 1/2.9" Sony 2.0 Mp CMOS Sensor; объектив 2.8-12 mm, 1920*1080, IMX322 + Hi3516C, 0 Лк (ИК -вкл.), разрешение 25 fps 1920*1080, дальность подсветки 40 м, WDR, BLC, Mirror, 3 DNR, -40°..+55°C, DC12V± | 6490
Камеры видеонаблюдения | Уличные | Uniview | UR-IPC2122LR-MLP40-RU | 4290
Камеры видеонаблюдения | Уличные | EZ-IP | EZ-IPC-B2B20-ZS | 11090
Камеры видеонаблюдения | Уличные | EZ-IP | EZ-IPC-B1B20P-0280B | 5690
Камеры видеонаблюдения | Уличные | Dahua | DH-IPC-HFW2249SP-S-IL-0280B | 11390
Камеры видеонаблюдения | Уличные | Dahua | DH-IPC-HFW2231TP-ZS | 20190
Камеры видеонаблюдения | Уличные | Uniview | UN-IPC2122LR3-PF40M-D, 2 Мп с ИК подсветкой до 30м, фикс. объектив 4.0мм 1/2.7" CMOS, угол обзора 86.5°/ 55.4°, ICR, 1920x1080:25fps, DWDR, Ultra 265/H.264/MJPEG, ICR, 0.01Lux минимальная освещенность, IP66 | 3590
Камеры видеонаблюдения | Уличные | HiWatch | DS-I200(D)(2.8mm) | 8190
Камеры видеонаблюдения | Уличные | Dahua | DH-IPC-HFW2230SP-S-0280B | 6090
Камеры видеонаблюдения | Уличные | Dahua | DH-IPC-HFW3241TP-ZS | 25390
Камеры видеонаблюдения | Уличные | Uniview | IPC-B122-APF28 | 4690
Камеры видеонаблюдения | Уличные | Dahua | DH-IPC-HFW2239SP-SA-LED-0360B | 9890
Камеры видеонаблюдения | Уличные | HiWatch | DS-I250(2.8 mm) | 8190
Камеры видеонаблюдения | Уличные | EZ-IP | EZ-IPC-B1B20P-0360B | 5290
Камеры видеонаблюдения | Уличные | HiWatch | DS-I256 (2.8-12 mm) | 11390
Камеры видеонаблюдения | Уличные | HiWatch | DS-I250L(B)(2.8mm) | 10090
Камеры видеонаблюдения | Уличные | EZ-IP | EZ-IPC-B1B20P-LED-0280B | 5290
Камеры видеонаблюдения | Уличные | HiWatch | DS-I250M(2.8mm) | 11190
Камеры видеонаблюдения | Уличные | Uniview | IPC-B122-APF40 | 4690
Камеры видеонаблюдения | Уличные | Dahua | DH-IPC-HFW2230SP-S-0360B | 5690
Камеры видеонаблюдения | Уличные | HiWatch | DS-I200(D)(4mm) | 8190
Камеры видеонаблюдения | Уличные | EZ-IP | EZ-IPC-B3B20P-0360B | 5290
Камеры видеонаблюдения | Уличные | HiWatch | IPC-B020(B) (2.8mm) | 4890
Камеры видеонаблюдения | Уличные | EZ-IP | EZ-IPC-B1B20P-LED-0360B | 5990
Камеры видеонаблюдения | Уличные | HiWatch | DS-I250M(B)(2.8mm) | 11190
Камеры видеонаблюдения | Уличные | Uniview | IPC2322EBR5-P-C (RT) | 0
Камеры видеонаблюдения | Внутренние | HiWatch | DS-I214(B)(2.8mm) | 11890
Камеры видеонаблюдения | Антивандальные | HiWatch | DS-I203(D)(4mm) | 8190
Камеры видеонаблюдения | Антивандальные | Dahua | DH-IPC-HDBW2231FP-AS-0280B | 12690
Камеры видеонаблюдения | Антивандальные | HiWatch | DS-I203(D)(2.8mm) | 7290
Камеры видеонаблюдения | Антивандальные | HiWatch | DS-I253M(B)(2.8mm) | 11190
Камеры видеонаблюдения | Антивандальные | Dahua | DH-IPC-HDBW3241EP-AS-0280B | 0
Камеры видеонаблюдения | Антивандальные | EZ-IP | EZ-IPC-T1B20P-0280B | 4890
Камеры видеонаблюдения | Антивандальные | EZ-IP | EZ-IPC-T1B20P-LED-0280B | 6290
Камеры видеонаблюдения | Антивандальные | HiWatch | IPC-T020(B) (2.8mm) | 4890
Камеры видеонаблюдения | Антивандальные | EZ-IP | EZ-IPC-T2B20P-ZS | 11090
Камеры видеонаблюдения | Антивандальные | Uniview | IPC-T122-APF40 | 4690
Камеры видеонаблюдения | Антивандальные | Dahua | DH-IPC-HDW2239TP-AS-LED-0280B | 7490
Камеры видеонаблюдения | Антивандальные | Uniview | IPC322LR-MLP28-RU | 0
Камеры видеонаблюдения | Антивандальные | EZ-IP | EZ-IPC-T1B20P-0360B | 6290
Камеры видеонаблюдения | Антивандальные | Uniview | IPC-D112-PF28 | 2490
Камеры видеонаблюдения | Антивандальные | Uniview | IPC-D112-PF40 | 3790
Камеры видеонаблюдения | Антивандальные | Dahua | DH-IPC-HDW3241TMP-AS-0360B | 7490
Камеры видеонаблюдения | Антивандальные | Huawei | D3020-10-I-P(2.8mm), МИКРОФОН 1/2.7" Progressive Scan CMOS 2MP; обьектив 2,8 мм; угол обзора, горизонталь:111.4° и вертикаль:58.9°; Механический ИК-фильтр; чуствительность 0.002 лк (F1.2); Сжатие: MJPEG/H.264/H.265; тройной поток; 1920(H)*1080(V)@25 | 3890
Камеры видеонаблюдения | Антивандальные | HiWatch | DS-I202(D)(2.8mm) | 8790
Камеры видеонаблюдения | Антивандальные | HiWatch | DS-I259M(C)(2.8mm) | 13690
Камеры видеонаблюдения | Антивандальные | Uniview | IPC-T122-APF28 | 0
Камеры видеонаблюдения | Антивандальные | Uniview | IPC-D122-PF28 | 2790
Камеры видеонаблюдения | Антивандальные | HiWatch | DS-I253L(B)(2.8mm) | 10090
Камеры видеонаблюдения | Антивандальные | Dahua | DH-IPC-HDW2249TP-S-IL-0280B | 11290
Камеры видеонаблюдения | Поворотные | Uniview | IPC672LR-AX4DUPKC-RU | 17990
Камеры видеонаблюдения | Поворотные | HiWatch | DS-I225(C) | 58990
Камеры видеонаблюдения | Корпусные | Dahua | DH-IPC-HF8232FP-E | 8790
Камеры видеонаблюдения | Корпусные | Dahua | DH-IPC-HF8232FP | 8790
Камеры видеонаблюдения | Уличные | HiWatch | IPC-B020(2.8mm) | 4890
Камеры видеонаблюдения | Уличные | HiWatch | DS-I200(C)(2.8mm) | 8190
Камеры видеонаблюдения | Уличные | HiWatch | DS-I250L(2.8mm) | 10090
Камеры видеонаблюдения | Уличные | Dahua | DH-IPC-HFW2239SP-SA-LED-0280B | 0
Камеры видеонаблюдения | Антивандальные | Dahua | DH-IPC-HDW2230TP-AS-0280B | 8490
Камеры видеонаблюдения | Антивандальные | Dahua | DH-IPC-HDW2230TP-AS-0360B | 7490
Камеры видеонаблюдения | Антивандальные | Dahua | DH-IPC-HDW2239TP-AS-LED-0360B | 7490
Камеры видеонаблюдения | Поворотные | Dahua | DH-SD49225XA-HNR | 49590
Камеры IP (4.0 Мп)
Камеры видеонаблюдения | Уличные | HiWatch | DS-I400(C)(4mm) | 11190
Камеры видеонаблюдения | Уличные | Dahua | DH-IPC-HFW1431SP-0360B | 9990
Камеры видеонаблюдения | Уличные | Dahua | DH-IPC-HFW2449SP-S-IL-0280B | 13390
Камеры видеонаблюдения | Уличные | EZ-IP | EZ-IPC-B2B41P-ZS | 12590
Камеры видеонаблюдения | Уличные | HiWatch | DS-I400(C)(2.8mm) | 11190
Камеры видеонаблюдения | Уличные | Dahua | DH-IPC-HFW2449SP-S-IL-0360B | 13390
Камеры видеонаблюдения | Уличные | Uniview | IPC-B124-APF28 | 6790
Камеры видеонаблюдения | Уличные | Dahua | DH-IPC-HFW2439SP-SA-LED-0360B-S2 | 13390
Камеры видеонаблюдения | Уличные | EZ-IP | EZ-IP-B1B41P-0280B | 8390
Камеры видеонаблюдения | Уличные | Dahua | DH-IPC-HFW2431SP-S-0360B | 12990
Камеры видеонаблюдения | Уличные | EZ-IP | EZ-IP-B1B41P-0360B | 8390
Камеры видеонаблюдения | Уличные | EZ-IP | EZ-IPC-B3B41P-0360B | 8090
Камеры видеонаблюдения | Уличные | HiWatch | DS-I450M(B)(2.8mm) | 15390
Камеры видеонаблюдения | Уличные | Uniview | IPC-B124-APF40 | 6790
Камеры видеонаблюдения | Уличные | HiWatch | DS-I450L(B)(2.8mm) | 12390
Камеры видеонаблюдения | Антивандальные | Dahua | DH-IPC-HDBW5431RP-ZE , 1/3" 4 Mп CMOS; моторизированный объектив: 2.7-13.5 мм; сжатие: H.265+/H.265/H.264+/H.264; разрешение и скорость трансляции видео: 4 Mп/1080p/720p/D1(1~25 к/с); 3 потока; чувствительность: 0.03 лк/F1.4(цвет, 1/3 с), 0.3 лк/F | 24590
Камеры видеонаблюдения | Антивандальные | HiWatch | DS-I402(C)(2.8mm) | 11690
Камеры видеонаблюдения | Антивандальные | Dahua | DH-IPC-HDW2431TP-AS-0280B | 12990
Камеры видеонаблюдения | Антивандальные | Dahua | DH-IPC-HDW2449TP-S-IL-0280B | 13390
Камеры видеонаблюдения | Антивандальные | HiWatch | DS-I453L(B)(2.8mm) | 13890
Камеры видеонаблюдения | Антивандальные | EZ-IP | EZ-IPC-T1B41P-0280B | 8390
Камеры видеонаблюдения | Антивандальные | HiWatch | IPC-T042-G2/U(6mm) | 5890
Камеры видеонаблюдения | Антивандальные | HiWatch | DS-I453 (2.8 mm) | 8990
Камеры видеонаблюдения | Антивандальные | Uniview | IPC-D124-PF28 | 3490
Камеры видеонаблюдения | Антивандальные | HiWatch | DS-I453M(2.8mm) | 15390
Камеры видеонаблюдения | Антивандальные | Uniview | IPC-D124-PF40 | 3290
Камеры видеонаблюдения | Антивандальные | HiWatch | DS-I453L(2.8mm) | 13890
Камеры видеонаблюдения | Антивандальные | Dahua | DH-IPC-HDW3441TMP-AS-0360B | 15990
Камеры видеонаблюдения | Антивандальные | Uniview | IPC-T124-APF28 | 6790
Камеры видеонаблюдения | Антивандальные | HiWatch | DS-I403(C)(2.8mm) | 11190
Камеры видеонаблюдения | Поворотные | Huawei | C6650-10-Z33 | 35490
Камеры видеонаблюдения | Поворотные | HiWatch | DS-I415(B) | 52890
Камеры видеонаблюдения | Панорамные | HiWatch | DS-I351(1.16mm) | 32990
Камеры видеонаблюдения | Уличные | Dahua | DH-IPC-HFW2439SP-SA-LED-0280B | 13390
Камеры видеонаблюдения | Уличные | Dahua | DH-IPC-HFW2431TP- ZS | 25090
Камеры видеонаблюдения | Уличные | Dahua | DH-IPC-HFW2431SP-S-0280B | 0
Камеры видеонаблюдения | Уличные | HiWatch | DS-I400(B)(2.8mm) | 11190
Камеры видеонаблюдения | Уличные | HiWatch | DS-I456(2.8-12mm) | 13590
Камеры видеонаблюдения | Антивандальные | HiWatch | DS-I402 (2.8 mm) | 11690
Камеры видеонаблюдения | Антивандальные | Dahua | DH-IPC-HDW3441TMP-AS-0280B | 15990
Камеры видеонаблюдения | Антивандальные | Dahua | DH-IPC-HDW2439TP-AS-LED-0360B | 0
Камеры видеонаблюдения | Антивандальные | Dahua | DH-IPC-HDW2439TP-AS-LED-0280B | 0
Камеры видеонаблюдения | Антивандальные | Dahua | DH-IPC-HDW2431TP-AS-0360B | 0
Камеры видеонаблюдения | Антивандальные | Dahua | DH-IPC-HDBW2431FP-AS-0280B | 14090
Камеры видеонаблюдения | Поворотные | Dahua | DH-SD49425XB-HNR | 63390
Камеры IP (5.0-8.0 Мп)
Камеры видеонаблюдения | Уличные | Dahua | DH-IPC-HFW2831SP-S-0280B | 19290
Камеры видеонаблюдения | Уличные | Dahua | DH-IPC-HFW2831TP-ZAS | 28790
Камеры видеонаблюдения | Антивандальные | Dahua | DH-IPC-HDW2831TP-ZS | 29890
Камеры видеонаблюдения | Антивандальные | Dahua | DH-IPC-HDBW2831EP-S-0280B | 21190
Камеры видеонаблюдения | Антивандальные | Dahua | DH-IPC-HDBW5631EP-Z5HE | 26490
Камеры видеонаблюдения | Антивандальные | HiWatch | DS-I653M(2.8mm) | 15790
Камеры видеонаблюдения | Корпусные | Dahua | DH-IPC-HF8331FP-E | 8790
Камеры IP Wi-Fi (1.0-4.0 Мп)
Камеры видеонаблюдения | Уличные | IMOU | Bullet lite 4MP (2.8mm), IPC-G42P-0280B-IMOU | 0
Камеры видеонаблюдения | Уличные | IMOU | Bullet Lite 2MP (2.8mm), IPC-G22P-0280B-IMOU | 7090
Камеры видеонаблюдения | Уличные | IMOU | LOOC IPC-C26EP-IMOU (2.8mm), 1/2.7" 2Mп CMOS,ICR H.265/H.264,2Мп(1~25)к/с, Объектив 2.8мм ИК 10м,DC5В 2,4ГГц Wi-Fi IP65, Micro SD,встроенный динамик и микрофон PIR, технология активного отпугивания с сиреной 110dB | 0
Камеры видеонаблюдения | Уличные | IMOU | IPC-F22P-0280B-IMOU (2.8mm) | 6790
Камеры видеонаблюдения | Уличные | Ezviz | C3N 1080P (2.8mm), CS-C3N-A0-3H2WFRL(2.8mm), 2Мп Уличная Wi-Fi камера c ИК-подсветкой до 30м 1/2.7’’ CMOS; объектив 2.8мм; угол обзора 104°(горизонталь); DWDR, 3D DNR; встроенный микрофон, детекция человека, защита вспышками | 0
Камеры видеонаблюдения | Уличные | IMOU | IPC-F22FP-0280B-IMOU (2.8mm) | 7090
Камеры видеонаблюдения | Уличные | Ezviz | C3N 1080P (4mm), CS-C3N-A0-3H2WFRL(4mm), 2Мп Уличная Wi-Fi камера c ИК-подсветкой до 30м 1/2.7’’ CMOS; объектив 2.8мм; угол обзора 86°(горизонталь); DWDR, 3D DNR; встроенный микрофон, детекция человека, защита вспышками | 5390
Камеры видеонаблюдения | Уличные | IMOU | IPC-F22FEP-0360B-imou | 7690
Камеры видеонаблюдения | Уличные | IMOU | IPC-F22FP-0360B-IMOU (3.6mm) | 5900
Камеры видеонаблюдения | Уличные | IMOU | IPC-F42FEP-D-0280B-imou | 10990
Камеры видеонаблюдения | Уличные | IMOU | Cell 2 Black, IPC-B46LP-imou | 12590
Камеры видеонаблюдения | Уличные | IMOU | Cell 2 White, IPC-B46LP-white-imou | 12590
Камеры видеонаблюдения | Уличные | IMOU | IPC-F22FEP-0280B-imou | 7690
Камеры видеонаблюдения | Уличные | Ezviz | CS-C3TN | 4490
Камеры видеонаблюдения | Уличные | IMOU | IPC-F42FP-D-0280B-imou | 0
Камеры видеонаблюдения | Уличные | HiWatch | DS-I250W(C)(2.8mm) | 12690
Камеры видеонаблюдения | Внутренние | Ezviz | C2C 1080P H.265 (Mini O Plus), CS-C2C-A0-1E2WF,2Мп внутренняя Wi-Fi камера c ИК-подсветкой до 5м 1/3'' CMOS; ИК-фильтр; 0.02лк @F2.2; DWDR, 3D DNR; встроенный микрофон и динамик | 2990
Камеры видеонаблюдения | Внутренние | Ezviz | C2C 720P (2.8mm) (Mini O), CS-CV206-E0-1D1WF , 1Мп Wi-Fi c ИК до 5м 1/4'' CMOS матрица; объектив 2.8мм; угол обзора 111°; ИК-фильтр; 0.02лк @F2.2; DWDR, 3D DNR; встроенный микрофон и динамик | 2290
Камеры видеонаблюдения | Внутренние | Ezviz | C1HC (CS-C1HC, 1080P, H.265 ) | 2990
Камеры видеонаблюдения | Внутренние | IMOU | Cue2 (2.8mm), IPC-C22EP-IMOU, 1/2.7" 2 Мп CMOS H.265/H.264(25к/с) Фиксированный объектив 2.8мм ИК 10м,DC5В1A, 2.4ГГц Wi-Fi | 0
Камеры видеонаблюдения | Внутренние | Ezviz | C1C 720P (2.8mm), CS-C1C-D0-1D1WFR, 1Мп внутренняя Wi-Fi c ИК 12м 1/4'' CMOS матрица; объектив 2.8мм; угол обзора 92°(горизонтальный);20 к/сек при 1280х720; ИК-фильтр;2.4ГГц Wi-Fi; DWDR; 3DDNR; встроенный микрофон | 2290
Камеры видеонаблюдения | Внутренние | IMOU | Dome Lite 2MP (2.8mm), IPC-D22P-0280B-IMOU v | 4990
Камеры видеонаблюдения | Внутренние | IMOU | Cue2 Black (2.8mm), IPC-C22EBP-A-IMOU, 1/2.7" 2 Мп CMOS H.265/H.264(25к/с) Фиксированный объектив 2.8мм ИК 10м,DC5В1A, 2.4ГГц Wi-Fi | 3990
Камеры видеонаблюдения | Внутренние | IMOU | Dome Lite 4MP (2.8mm), IPC-D42P-0280B-imou | 5990
Камеры видеонаблюдения | Внутренние | HiWatch | DS-I214W(B) (2,8mm) | 11590
Камеры видеонаблюдения | Внутренние | Ezviz | C1C-B H.265 1080P (2.8mm), CS-C1C-D0-1D2WPFR, 2Мп внутренняя Wi-Fi камера c ИК-подсветкой до 10м 1/3’’ CMOS матрица; объектив 2.8мм; угол обзора 91°(горизонтальный), 25 к/сек при 1920х1080; ИК-фильтр;2.4ГГц Wi-Fi; DWDR; 3DDNR | 0
Камеры видеонаблюдения | Внутренние | IMOU | Cue2 (2.8mm), IPC-C22EP-A-IMOU, 1/2.7" 2 Мп CMOS H.265/H.264(25к/с) Фиксированный объектив 2.8мм ИК 10м,DC5В1A, 2.4ГГц Wi-Fi | 3590
Камеры видеонаблюдения | Внутренние | IMOU | Cue2C (3.6mm), IM-IPC-C22CP-imou | 0
Камеры видеонаблюдения | Внутренние | IMOU | Dome Lite 4MP (3.6mm), IPC-D42P-0360B-imou | 5490
Камеры видеонаблюдения | Внутренние | IMOU | IPC-K22P-imou | 5090
Камеры видеонаблюдения | Внутренние | Ezviz | C1C-B 720P (2.8mm), 1Мп внутренняя Wi-Fi c ИК 12м 1/4'' CMOS матрица; объектив 2.8мм; угол обзора 92°(горизонтальный);20 к/сек при 1280х720; ИК-фильтр;2.4ГГц Wi-Fi; DWDR; 3DDNR; встроенный микрофон | 2290
Камеры видеонаблюдения | Внутренние | IMOU | Cue2 D Black (2.8mm), IPC-C22EBP-D-IMOU, 1/2.7" 2 Мп CMOS H.265/H.264(25к/с) Фиксированный объектив 2.8мм ИК 10м,DC5В1A, 2.4ГГц Wi-Fi | 3990
Камеры видеонаблюдения | Внутренние | IMOU | Cue2 D (2.8mm), IPC-C22EP-D-IMOU, 1/2.7" 2 Мп CMOS H.265/H.264(25к/с) Фиксированный объектив 2.8мм ИК 10м,DC5В1A, 2.4ГГц Wi-Fi | 3690
Камеры видеонаблюдения | Внутренние | HiWatch | DS-I214W(C)(2.8mm) | 12990
Камеры видеонаблюдения | Антивандальные | IMOU | Dome Lite 4MP (2.8mm), IPC-D42P-0280B-IMOU | 0
Камеры видеонаблюдения | Антивандальные | IMOU | Turret, IPC-T26EP-0280B-imou (2.8mm) | 6590
Камеры видеонаблюдения | Антивандальные | IMOU | IPC-T26EP-0360B-imou (3.6mm) | 0
Камеры видеонаблюдения | Антивандальные | HiWatch | DS-I252W(D)(2.8mm) | 14290
Камеры видеонаблюдения | Поворотные | IMOU | Rex, IPC-A26LP-imou | 5490
Камеры видеонаблюдения | Поворотные | IMOU | Ranger2 White, IPC-A42P-D-imou | 5990
Камеры видеонаблюдения | Поворотные | IMOU | Ranger Pro (3.6mm), IPC-A26HP-IMOU, 1/2.7" 2Мп CMOS,ICR H.265/H.264,2Мп(1~25к/с), объектив 3.6мм, 0~355° пан. -5°~90° наклон ИК 10м,DC5В 2.4ГГц Wi-Fi Micro SD,встроенный динамик и микрофон Приватные зоны Автоматическое слежение | 0
Камеры видеонаблюдения | Поворотные | Dahua | DH-IPC-A26P | 0
Камеры видеонаблюдения | Поворотные | Ezviz | C6C Black, CS-CV246-B0-1C1WFR Black, 1Мп внутренняя поворотная 360° Wi-Fi камера c ИК-подсветкой до 10м 1/4'' CMOS матрица; объектив 4мм; угол обзора 90°; ИК-фильтр; 0.02лк @F2.2; DWDR, 3D DNR | 3990
Камеры видеонаблюдения | Поворотные | IMOU | Ranger2-D Black, IPC-A22EBP-D-imou | 4990
Камеры видеонаблюдения | Поворотные | IMOU | Ranger IQ, IM-IPC-A26HIP-imou | 7990
Камеры видеонаблюдения | Поворотные | Ezviz | CS-TY2 1080P (4mm), CS-TY2-B0-1G2WF, 2Мп внутренняя поворотная 360° Wi-Fi камера c ИК-подсветкой до 10м 1/4’’ CMOS матрица; объектив 4мм; угол обзора 75°(горизонталь); ИК-фильтр; DWDR, 3D DNR; встроенный микрофон и динамик | 2790
Камеры видеонаблюдения | Поворотные | IMOU | Ranger2 Gray (3.6mm), IPC-A22EGP-imou, 1/2.7"2Мп CMOS, H.265/H.264(25к/с) 355°Пан & -5~80°Наклон Фиксированный объектив 3.6мм ИК 10м,DC5В 2,4ГГц Wi-Fi 93°(Г), 48°(В), 115°(Д) 16x цифровое увеличение | 3990
Камеры видеонаблюдения | Поворотные | IMOU | IPC-TA22CP-IMOU (3.6mm) | 3490
Камеры видеонаблюдения | Поворотные | IMOU | IPC-TA22CP-B-imou | 3490
Камеры видеонаблюдения | Поворотные | IMOU | Ranger2 (3.6mm), IPC-A22EP-B-imou, 1/2.7"2Мп CMOS, H.265/H.264(25к/с) 355°Пан & -5~80°Наклон Фиксированный объектив 3.6мм ИК 10м,DC5В 2,4ГГц Wi-Fi 93°(Г), 48°(В), 115°(Д) 16x цифровое увеличение | 3990
Камеры видеонаблюдения | Поворотные | Ezviz | C6N (1080P) | 2990
Камеры видеонаблюдения | Поворотные | Ezviz | C6W, CS-C6W-A0-3H4WF | 5790
Камеры видеонаблюдения | Поворотные | IMOU | Ranger2 Black (3.6mm), IPC-A22EBP-B-imou, 1/2.7"2Мп CMOS, H.265/H.264(25к/с) 355°Пан & -5~80°Наклон Фиксированный объектив 3.6мм ИК 10м,DC5В 2,4ГГц Wi-Fi 93°(Г), 48°(В), 115°(Д) 16x цифровое увеличение | 3990
Камеры видеонаблюдения | Уличные | Ezviz | C3WN 1080P (2.8mm), CS-CV310-A0-1C2WFR(2.8mm), 2Мп Уличная Wi-Fi камера c ИК-подсветкой до 30м 1/2.9'' CMOS матрица; объектив 2.8мм; угол обзора 95°(горизонталь); ИК-фильтр; 0.02лк@F2.0; DWDR, 3D DNR; встроенный микрофон | 4990
Камеры аналоговые (960H)
Камеры видеонаблюдения | Внутренние | USBOX | 480D, 1/3 CMOS, 480 ТВЛ, 0,2 Лк, 3.6 мм., -10°C +50°C, DC12В ± 1В/90 мA | 290
IP Тепловизор
HD-TVI поворотная 2.0
IP поворотная уличная Wi-Fi (2.0 - 5.0)

## Видеорегистраторы
Сеть магазинов видеонаблюдения «Наблюдатель»
Адреса магазинов в Ростове:
ул. Текучева, 176 | 8 (989) 511-12-29 | rostov2@n-23.ru
|  |  | Видеорегистраторы CVI (1.3) | Розница
Видеорегистраторы | 4-канальные | EZ-IP | EZ-XVR1B04-I | 6290
Видеорегистраторы | 8-канальные | Dahua | DH-XVR1B08-I | 7490
Видеорегистраторы | 16-канальные | EZ-IP | EZ-XVR1B16-I | 14390
Видеорегистраторы | 16-канальные | Dahua | DH-XVR4116HS-I | 17190
Видеорегистраторы CVI (2.0)
Видеорегистраторы | 4-канальные | Dahua | DH-XVR5104C-I3 | 8990
Видеорегистраторы | 8-канальные | Dahua | DHI-XVR5108HS-I3 | 16790
Видеорегистраторы | 8-канальные | Dahua | DHI-XVR5108C-I3 | 13990
Видеорегистраторы | 8-канальные | Dahua | DH-XVR1B08H-I | 12390
Видеорегистраторы | 8-канальные | EZ-IP | EZ-XVR1B08H-I | 12490
Видеорегистраторы | 16-канальные | Dahua | DHI-XVR5216AN-S2 | 32190
Видеорегистраторы | 16-канальные | Dahua | DHI-XVR5116HS-S2 | 24990
Видеорегистраторы | 16-канальные | Dahua | DH-XVR5116HS-I3 | 26690
Видеорегистраторы | 16-канальные | Dahua | DH-XVR5216AN-I3 | 36290
Видеорегистраторы | 32-канальные | Dahua | DH-XVR5232AN-I3 | 61690
Видеорегистраторы | 32-канальные | Dahua | DHI-XVR5232AN-S2 | 50290
Видеорегистраторы CVI (4.0)
Видеорегистраторы | 4-канальные | Dahua | DH-XVR5104C-4KL-I3 | 16590
Видеорегистраторы | 8-канальные | Dahua | DH-XVR5108HS-4KL-I3 | 25890
Видеорегистраторы | 8-канальные | Dahua | DH-XVR5108HS-4KL | 24390
Видеорегистраторы | 16-канальные | Dahua | DHI-XVR5216AN-4KL | 48490
Видеорегистраторы | 16-канальные | Dahua | DHI-XVR5116H-4KL | 46590
Видеорегистраторы TVI (2.0)
Видеорегистраторы | 4-канальные | HiWatch | DVR-104P-G | 6790
Видеорегистраторы | 4-канальные | HiWatch | DS-H204QA(B) | 9090
Видеорегистраторы | 8-канальные | HiWatch | DS-H208QA | 13790
Видеорегистраторы | 8-канальные | HiWatch | DVR-108P-G/N | 9190
Видеорегистраторы | 16-канальные | HiWatch | DS-H216QA(B) | 20990
Видеорегистраторы | 4-канальные | HiWatch | DS-H104G, 4-х канальный гибридный HD-TVI регистратор для аналоговых, HD-TVI и AHD камер + 1 IP-камера@720p | 0
Видеорегистраторы | 4-канальные | HiWatch | DS-H204QA | 9090
Видеорегистраторы | 8-канальные | HiWatch | DS-H108G, 8-ми канальный гибридный HD-TVI регистратор для аналоговых, HD-TVI и AHD камер + 1 IP-камера@1080p | 0
Видеорегистраторы | 16-канальные | HiWatch | DS-H116G, 16-ти канальный гибридный HD-TVI регистратор для аналоговых, HD-TVI и AHD камер + 1 IP-камера@1080p | 16690
Видеорегистраторы TVI (3.0)
Видеорегистраторы | 4-канальные | HiWatch | DS-H304QA(C) | 11990
Видеорегистраторы | 8-канальные | HiWatch | DS-H308QA(C) | 19090
Видеорегистраторы | 4-канальные | HiWatch | DS-H304QA | 11990
Видеорегистраторы | 8-канальные | HiWatch | DS-H308QA | 0
Видеорегистраторы | 16-канальные | HiWatch | DS-H316/2QA | 35190
Видеорегистраторы TVI (8.0)
Видеорегистраторы | 4-канальные | HiWatch | DS-H204UA(C) | 15890
Видеорегистраторы | 8-канальные | HiWatch | DS-H108UA(B) | 21690
Видеорегистраторы | 8-канальные | HiWatch | DS-H208UA(C) | 25390
Видеорегистраторы | 16-канальные | HiWatch | DS-H216UA(B) | 48990
Видеорегистраторы | 4-канальные | HiWatch | DS-H104UA | 13390
Видеорегистраторы | 8-канальные | HiWatch | DS-H108UA | 21690
Видеорегистраторы | 16-канальные | HiWatch | DS-H216UA | 48990
Видеорегистраторы AHD (2.0)
Видеорегистраторы | 4-канальные | Sarmatt | DSR-424-Real, 4-х канальный видеорегистратор | 5490
Видеорегистраторы IP (NVR)
Видеорегистраторы | 4-канальные | EZ-IP | EZ-NVR1B04HS-4P/H | 11990
Видеорегистраторы | 4-канальные | Dahua | DHI-NVR2104-4KS2 | 9490
Видеорегистраторы | 4-канальные | Dahua | DHI-NVR2104-P-4KS2 | 15390
Видеорегистраторы | 4-канальные | Dahua | DHI-NVR2104HS-P-4KS2 | 15990
Видеорегистраторы | 4-канальные | Uniview | NVR-104E2-P4 | 7490
Видеорегистраторы | 4-канальные | IMOU | IM-NVR1104HS-W-S2-CE-Imou | 8990
Видеорегистраторы | 4-канальные | Dahua | DHI-NVR2104-I | 14090
Видеорегистраторы | 4-канальные | EZ-IP | EZ-NVR1B04HS/H | 7090
Видеорегистраторы | 4-канальные | Dahua | DHI-NVR2104-S3 | 9890
Видеорегистраторы | 4-канальные | HiWatch | DS-N204(C) | 8690
Видеорегистраторы | 4-канальные | HiWatch | DS-N304(C) | 14590
Видеорегистраторы | 4-канальные | HiWatch | DS-N204P(C) | 14190
Видеорегистраторы | 8-канальные | Huawei | VCN510-8 | 9590
Видеорегистраторы | 8-канальные | Dahua | DHI-NVR2108-4KS2 | 15590
Видеорегистраторы | 8-канальные | Dahua | DHI-NVR2108HS-8P-4KS2 | 20190
Видеорегистраторы | 8-канальные | Uniview | NVR-108E2-P8 | 10490
Видеорегистраторы | 8-канальные | Dahua | DHI-NVR1108HS-S3/H | 11090
Видеорегистраторы | 8-канальные | Dahua | DHI-NVR2108-I | 15990
Видеорегистраторы | 8-канальные | HiWatch | DS-N308/2P(C) | 25790
Видеорегистраторы | 8-канальные | EZ-IP | EZ-NVR1B08HS/H | 8990
Видеорегистраторы | 8-канальные | HiWatch | DS-N308(C) | 14490
Видеорегистраторы | 8-канальные | EZ-IP | EZ-NVR1B08HS-8P/H | 16990
Видеорегистраторы | 8-канальные | HiWatch | DS-N208(C) | 11590
Видеорегистраторы | 8-канальные | Dahua | DHI-NVR4108-4KS2/L | 16990
Видеорегистраторы | 8-канальные | HiWatch | DS-N208P(C) | 20590
Видеорегистраторы | 8-канальные | HiWatch | DS-N308/2(C) | 18290
Видеорегистраторы | 16-канальные | Dahua | DHI-NVR4116HS-4KS2/L | 17290
Видеорегистраторы | 16-канальные | HiWatch | DS-N316/2(C) | 18690
Видеорегистраторы | 16-канальные | Dahua | DHI-NVR4116-4KS2/L | 16590
Видеорегистраторы | 16-канальные | HiWatch | DS-N316(C) | 18590
Видеорегистраторы | 16-канальные | HiWatch | DS-N316/2P(C) | 46390
Видеорегистраторы | 32-64-канальные | Dahua | DHI-NVR5864-4KS2 | 128690
Видеорегистраторы | 32-64-канальные | HiWatch | DS-N332/2 (B) | 36390
Видеорегистраторы | 32-64-канальные | Dahua | DHI-NVR5464-4KS2 | 103690
Видеорегистраторы | 32-64-канальные | Dahua | DHI-NVR4232-4KS2/L | 29690
Видеорегистраторы | 4-канальные | HiWatch | DS-N204P(B) | 14190
Видеорегистраторы | 8-канальные | HiWatch | DS-N208P(B) | 20590
Видеорегистраторы | 8-канальные | HiWatch | DS-N308/2P(B) | 25790
Видеорегистраторы | 8-канальные | HiWatch | DS-N208(B) | 11590
Видеорегистраторы | 8-канальные | HiWatch | DS-N308(B) | 16290
Видеорегистраторы | 16-канальные | Dahua | DHI-NVR5216-4KS2 | 40790
Видеорегистраторы | 16-канальные | HiWatch | DS-N316/2 (B) | 20990
Видеорегистраторы | 16-канальные | HiWatch | DS-N316/2P(B) | 46390
Видеорегистраторы | 16-канальные | Dahua | DHI-NVR4216-4KS2/L | 24490
Видеорегистраторы | 32-64-канальные | Dahua | DHI-NVR5232-4KS2 | 52790
Видеорегистратор HD-TVI (3.0) 8-канальный

## Блоки питания
Сеть магазинов видеонаблюдения «Наблюдатель»
Адреса магазинов в Ростове:
ул. Текучева, 176 | 8 (989) 511-12-29 | rostov2@n-23.ru
|  |  | Адаптер питания | Розница
Блоки питания (пластиковый корпус)
Блоки питания | Блоки питания (пластиковый корпус) | Sarmatt | SR-12/2A | 610
Блоки питания | Блоки питания (пластиковый корпус) | Sarmatt | SR-12/3A | 1010
Блоки питания | Блоки питания (пластиковый корпус) | Sarmatt | SR-12/4A | 1230
Блоки питания | Блоки питания (пластиковый корпус) | Sarmatt | SR-12/5A | 1540
Блоки питания | Блоки питания (пластиковый корпус) | Sarmatt | SR-12/1A | 470
Блоки питания | Блоки питания (пластиковый корпус) | Давикон | ИВЭП-1210M | 590
Блоки питания | Блоки питания (пластиковый корпус) | Давикон | ИВЭП-1215M | 670
Блоки питания | Блоки питания (пластиковый корпус) | Давикон | ИВЭП-1230DIN | 1680
Блоки питания | Блоки питания (пластиковый корпус) | Sarmatt | SR-12/1.5А (S) | 1140
Блок питания (металлический корпус)
Блоки питания | Блок питания (металлический корпус) | Smartbuy | SBL-IP20-Driver-150W 12.5 A, Блок питания 12V в металлическомкорпусе | 1690
Блоки питания | Блок питания (металлический корпус) | REXANT-Proconnect | Шнур сетевой | 132.8
Блоки питания | Блок питания (металлический корпус) | Smartbuy | SBL-IP20-Driver-60W 5 A, Блок питания 12 в металлическомкорпусе | 890
Блоки питания | Блок питания (металлический корпус) | Smartbuy | SBL-IP20-Driver-40W 3.3 A, Блок питания 12V в металлическомкорпусе | 740
Блоки питания | Блок питания (металлический корпус) | Smartbuy | SBL-IP20-Driver-100W 8.3 A, Блок питания 12V в металлическомкорпусе | 1280
Блоки питания | Блок питания (металлический корпус) | Smartbuy | SBL-IP20-Driver-25W 2.08 A, Блок питания 12V в металлическомкорпусе | 640
Источники бесперебойного питания
Блоки питания | Источники бесперебойного питания | Давикон | ИВЭПР-1230, Металлический корпус, регулировка выходного напряжения от 12B до 14В, Iном=3А, Iмакс.3,5 АКБ 7А*ч Размер 175х175х80. | 1740
Блоки питания | Источники бесперебойного питания | Давикон | ИВЭПР-1250, Металический корпус, регулировка выходного напряжения от 12B до 14В, Iном=5А, Iмакс.5,5 АКБ 7А*ч.Размер 290х230х100. | 2420
Блоки питания | Источники бесперебойного питания | Давикон | ИВЭПР-1250-17 | 3340
Блоки питания | Источники бесперебойного питания | Давикон | ИВЭПР-1250-7/2 | 2830
Блоки питания | Источники бесперебойного питания | Давикон | ИВЭПР-1280С-17 | 5270
Блоки питания | Источники бесперебойного питания | Давикон | ИВЭПР-1280С-7/2 | 4540
Блоки питания | Источники бесперебойного питания | Давикон | ИВЭПР-1230А-VF4, U=11,5-14В. Iном=3А, Iмакс.=3,5А ,4 распределённых выхода по 1А с фильтром защиты | 2620
Блоки питания | Источники бесперебойного питания | Давикон | ИВЭПР-1260А-V8-17 | 4850
Блоки питания | Источники бесперебойного питания | Давикон | ИВЭПР-12100А -17 | 6630
Блоки питания | Источники бесперебойного питания | Давикон | ИВЭПР-12100А -17/2 | 7230
Блоки питания | Источники бесперебойного питания | Давикон | ИВЭПР-1280А -17/2 | 5890
Блоки питания | Источники бесперебойного питания | Давикон | ИВЭПР-1230ПБ | 1650
Блоки питания | Источники бесперебойного питания | Давикон | ИВЭПР-12100А-V16R-17/2 | 11330
Блоки питания | Источники бесперебойного питания | Sarmatt | SR-UPS-12/5A, блок бесперебойного питания 5А | 3090
Блоки питания | Источники бесперебойного питания | Sarmatt | SR-UPS-12/10A, блок бесперебойного питания 10А | 4190
Блоки питания | Источники бесперебойного питания | Давикон | ИВЭПР-1230А | 2010
Блоки питания | Источники бесперебойного питания | Давикон | ИВЭПР-1240А | 2520
Блоки питания | Источники бесперебойного питания | Давикон | ИВЭПР-1250А | 2580
Блоки питания | Источники бесперебойного питания | Давикон | ИВЭПР-1250А-17 | 3480
Блоки питания | Источники бесперебойного питания | Давикон | ИВЭПР-1250А-7/2 | 2950
Блоки питания | Источники бесперебойного питания | Давикон | ИВЭПР-1260А | 2700
Блоки питания | Источники бесперебойного питания | Давикон | ИВЭПР-1260А-7/2 | 3180
Блоки питания | Источники бесперебойного питания | Давикон | ИВЭПР-1260А-V8-7 | 3120
Блоки питания | Источники бесперебойного питания | Давикон | ИВЭПР-12100А-V8-17 | 5110
Блоки питания | Источники бесперебойного питания | Давикон | ИВЭПР-1230П, Пластиковый корпус, U=12B, Iном=3А, Iмакс.3,5 АКБ7А*ч. Размер 180х185х70. | 1650
Уличный блок питания
Блоки питания | Уличный блок питания | Давикон | ИВЭП-1230УК | 1690
Блоки питания | Уличный блок питания | Давикон | ИВЭП-1220УК | 1080
Блоки питания | Уличный блок питания | Давикон | ИВЭП-1215G | 810
Блоки питания | Уличный блок питания | Давикон | ИВЭП-1240У | 2420
Блоки питания | Уличный блок питания | Давикон | ИВЭП-1250У | 2650
Блоки питания | Уличный блок питания | Давикон | ИВЭП-1230G | 1780
Блоки питания | Уличный блок питания | Давикон | ИВЭП-1240G | 1990
Блоки питания | Уличный блок питания | Давикон | ИВЭП-1250G | 2300
Уличные источники бесперебойного питания
Блоки питания | Уличные источники бесперебойного питания | Давикон | ИВЭПР-1220СУ | 2900
Блоки питания | Уличные источники бесперебойного питания | Давикон | ИВЭПР-1250СУ | 5640
Блоки питания | Уличные источники бесперебойного питания | Давикон | ИВЭПР-1230СУ | 3760
Аккумуляторы
Блоки питания | Аккумуляторы | Security force | SF 1207 Аккумуляторная батарея 7 Ач | 1690
Блоки питания | Аккумуляторы | Security force | SF 1212 Аккумуляторная батарея 12 Ач | 3640
Блоки питания | Аккумуляторы | Optimus | OP 12-7, аккумуляторная батарея 7 Ач | 1510
Блоки питания | Аккумуляторы | Security force | SF 1218, Аккумуляторная батарея 18 Ач | 5860
Блоки питания | Аккумуляторы | Delta | DTM 1217, аккумуляторная батарея 17 Ач | 7240
Блоки питания | Аккумуляторы | Delta | DTM 1212, аккумуляторная батарея 12 Ач | 5190
Блоки питания | Аккумуляторы | Optimus | OP 12-18, аккумуляторная батарея 18 Ач | 4690
Блоки питания | Аккумуляторы | Delta | DTM 1207, аккумуляторная батарея 7 Ач | 2980
Блоки питания | Аккумуляторы | Security force | SF 12022, Аккумуляторная батарея 2.2 Ач | 1220
Блоки питания | Аккумуляторы | BattBee | BT 1218, Аккумуляторная батарея 18 Ач | 4690
Блоки питания | Аккумуляторы | BattBee | BT 1207, Аккумуляторная батарея 7 Ач | 1510
Блок питания 24V
Блоки питания | Блок питания 24V | Давикон | ИВЭП-2415 | 1240
Блоки питания | Блок питания 24V | Давикон | ИВЭП-2425К | 1560
Блоки питания | Блок питания 24V | Давикон | ИВЭП-2420G | 1990
Батарейки
Блоки питания | Батарейки | ENERGIZER | CR2032 Lithium (2 шт) | 380
Блоки питания | Батарейки | KODAK | CR2032 BL5 (1 шт.) | 110
Блоки питания | Батарейки | KODAK | LR6 BL2 MAX (AA) (KAA-2) (2 шт.) | 200
Блоки питания | Батарейки | KODAK | LR03 BL2 MAX (AAA) (K3A-2) (2 шт.) | 200
Блоки питания | Батарейки | KODAK | CR 123 (K123LA) | 560
Блоки питания | Батарейки | MAXELL | CR 2032 BL5 | 80
Блоки питания | Батарейки | Smartbuy | CR123A | 300
Блоки питания | Батарейки | KODAK | CR2032 BL5 (2 шт.) | 200
Сетевой фильтр
Блоки питания | Сетевой фильтр | Buro | 500SL-1.5-G | 550
Блоки питания | Сетевой фильтр | Buro | 500SL-3-G | 645
Блоки питания | Сетевой фильтр | Buro | 500SL-5-G | 760

## Кабельная продукция
Сеть магазинов видеонаблюдения «Наблюдатель»
Адреса магазинов в Ростове:
ул. Текучева, 176 | 8 (989) 511-12-29 | rostov2@n-23.ru
|  |  | Кабель Видео + Питания | Розница
Кабельная продукция | Кабель Видео + Питания | Eletec | КВК-П-2Э 2x0.75мм Черный (04-017), 75 Ом, 200 метров | 37.8
Кабельная продукция | Кабель Видео + Питания | Eletec | КВК-В-2Э 2x0.75мм Черный (04-047), 75 Ом, 200 метров | 36.3
Кабельная продукция | Кабель Видео + Питания | Eletec | КВК-В-1.5 2x0.50 мм Белый плоский (04-065), 75 Ом, 200 метров Eletec | 36
Кабельная продукция | Кабель Видео + Питания | Eletec | КВК-П-2Э 2x0.50мм Черный outdoor плоский (04-001), 75 Ом, 200 метров | 36
Кабельная продукция | Кабель Видео + Питания | Eletec | КВК-В-2Э 2x0.75 мм Белый (04-042), 75 Ом, 200 метров | 36.3
Кабельная продукция | Кабель Видео + Питания | Eletec | КВК-П-2Э 2x0.75мм Черный плоский (04-004) 75 Ом, 200 метров | 36
Кабельная продукция | Кабель Видео + Питания | Уралкабель | КВК-П-2Э 2x0.75мм Л Черный (1001007), 75 Ом, 200 метров Уралкабель | 33.6
Кабельная продукция | Кабель Видео + Питания | Уралкабель | КВК-В-2Э 2x0.75 мм Белый (1001003), 75 Ом, 200 метров Уралкабель | 33.3
Кабельная продукция | Кабель Видео + Питания | Pacifix | КВК-П-2 2x0.75мм Черный УЛИЧНЫЙ 75 Ом, 200 метров Pacifix | 33.6
Кабельная продукция | Кабель Видео + Питания | Pacifix | КВК-П-2Э 2x0.5мм Черный 75 Ом, 200 метров Pacifix | 29.7
Кабельная продукция | Кабель Видео + Питания | Уралкабель | КВК-В-2Э 2x0.75мм Л Белый, 75 Ом, 200 метров Уралкабель | 33.3
Кабельная продукция | Кабель Видео + Питания | Sarmatt | КВК-В-2Э 2x0.75 мм Белый, 75 Ом, 200 метров Sarmatt | 37
Кабельная продукция | Кабель Видео + Питания | Sarmatt | КВК-П-2Э 2x0.75 мм Черный 75 Ом, 200 метров Sarmatt | 37
Кабель витая пара - Cu
Кабельная продукция | Кабель витая пара - Cu | Eletec | FTP 5E (06-417) 4PR OUTDOOR Cu (медь) 24AWG, 305м Ship Lite Eletec | 35.5
Кабельная продукция | Кабель витая пара - Cu | Eletec | UTP 5E (06-418) 4PR INDOOR Cu (медь) 24AWG, 305м Ship Lite Eletec | 33
Кабельная продукция | Кабель витая пара - Cu | Eletec | UTP 5E (06-416) 4PR OUTDOOR Cu (медь) 25AWG, 305м Ship Lite Eletec | 33
Кабельная продукция | Кабель витая пара - Cu | Eletec | FTP 5E (06-527) 4PR OUTDOOR с тросом Cu (медь) AWG24, 305м/бухта Eletec | 60
Кабельная продукция | Кабель витая пара - Cu | Caplex | UTP 5E (IZ-C4U5-0203-B305) 4PR OUTDOOR Cu (медь) 24AWG, 305м | 38.9
Кабельная продукция | Кабель витая пара - Cu | Caplex | UTP 5E (IZ-C4U5-0101-B305) 4PR INDOOR Cu (медь) 24AWG, 305м | 37.9
Кабельная продукция | Кабель витая пара - Cu | Pacifix | UTP 5E 4PR INDOOR Cu (медь) 24AWG сечение 0,5 мм, 305м, Pacifix | 40.4
Кабельная продукция | Кабель витая пара - Cu | Pacifix | FTP 5E 4PR OUTDOOR Cu (медь) 24AWG сечение 0,5 мм, 305м, Pacifix | 43.7
Кабельная продукция | Кабель витая пара - Cu | Pacifix | UTP 5E 4PR OUTDOOR ТРОС Cu (медь) 24AWG сечение 0,5 мм, 305м, Pacifix | 53.7
Кабельная продукция | Кабель витая пара - Cu | Eletec | FTP 5E (06-417 S) 4PR OUTDOOR Cu (медь) 24AWG, 305м SMART Line Eletec | 35.5
Кабельная продукция | Кабель витая пара - Cu | Eletec | UTP 5E (06-416 S) 4PR OUTDOOR Cu (медь) 24AWG, 305м SMART Line Eletec | 33
Кабельная продукция | Кабель витая пара - Cu | Sarmatt | UTP 5E 4PR INDOOR Cu (медь) 24AWG, 305м Sarmatt | 33.7
Кабельная продукция | Кабель витая пара - Cu | Sarmatt | UTP 5E 4PR OUTDOOR Cu (медь) 24AWG, 305м Sarmatt | 33.7
Кабельная продукция | Кабель витая пара - Cu | Pacifix | UTP 5E 4PR OUTDOOR Cu (медь) 24AWG сечение 0,5 мм, 305м, Pacifix | 40.7
Кабельная продукция | Кабель витая пара - Cu | Pacifix | UTP 5E 4PR INDOOR Cu (медь) 25AWG, 305м UNIHIT Pacifix | 30.6
Кабельная продукция | Кабель витая пара - Cu | Dahua | DH-PFM920I-5EUN, UTP Cat.5E внутренний | 36.9
Кабель витая пара - CCA
Кабельная продукция | Кабель витая пара - CCA | Eletec | UTP 5e (06-820) 4PR INDOOR CCA (алюминий плакированный медью) 24 AWG, 305 м/бухта, | 21.6
Кабельная продукция | Кабель витая пара - CCA | Eletec | UTP 5e (06-822) 4PR OUTDOOR CCA (алюминий плакированный медью) 24 AWG, 305 м/бухта | 22.4
Кабель питания
Кабельная продукция | Кабель питания | Eletec | ШВВП 2х0.75, кабель силовой 2х0,75 ТУ, 200 м | 22.1
Кабельная продукция | Кабель питания | Eletec | ШВВП 2х0.75, кабель силовой 2х0,75 ГОСТ, 200 м | 54.2

## Домофоны
Сеть магазинов видеонаблюдения «Наблюдатель»
Адреса магазинов в Ростове:
ул. Текучева, 176 | 8 (989) 511-12-29 | rostov2@n-23.ru
|  |  | Мониторы домофонов | Розница
Домофоны | Аналоговые домофоны | Slinex | SQ-04M Black, цветной видеодомофон 4" | 8112
Домофоны | Аналоговые домофоны | Slinex | SQ-04M White, цветной видеодомофон 4" | 8112
Домофоны | Аналоговые домофоны | Slinex | SQ-04 White | 6162
Домофоны | Аналоговые домофоны | Slinex | SQ-04 Black | 6162
Домофоны | Аналоговые домофоны | CTV | CTV-M1702 W, Монитор видеодомофона с сенсорными клавишами управления в корпусе с soft-touch покрытием, графическое меню, фотозапись по детекции движения, , встроенный источник питания, цв. белый | 9470
Домофоны | Аналоговые домофоны | CTV | CTV-M1702 B, Монитор видеодомофона с сенсорными клавишами управления в корпусе с soft-touch покрытием, графическое меню, фотозапись по детекции движения, , встроенный источник питания, цв.черный | 9470
Домофоны | Аналоговые домофоны | CTV | CTV-IM700 Entry 7 B, Монитор видеодомофона, стеклянная сенсорная панель управления "Easy Buttons", автоответчик, режим ожидания с индикацией времени, встроенный источник питания | 9080
Домофоны | Аналоговые домофоны | CTV | CTV-IM700 Entry 7 W, Монитор видеодомофона, стеклянная сенсорная панель управления "Easy Buttons", автоответчик, режим ожидания с индикацией времени, встроенный источник питания | 9080
Домофоны | Аналоговые домофоны | CTV | CTV-M1703 S, Монитор видеодомофона с сенсорными клавишами управления в корпусе с soft-touch покрытием, графическое меню, цв. серебро | 10170
Домофоны | Аналоговые домофоны | CTV | CTV-M1703 CH, Монитор видеодомофона с сенсорными клавишами управления в корпусе с soft-touch покрытием, графическое меню, цв. шампань | 10170
Домофоны | Аналоговые домофоны | HiWatch | DS-D100MF | 10090
Домофоны | AHD домофоны | CTV | CTV-M4706AHD W, Монитор видеодомофона с экраном с технологией Touch Screen для управления OSD, стеклянная сенсорная панель управления "Easy Buttons", поддержка форматов AHD, TVI, CVI и CVBS с разрешением 1080p/720p/960H, автоответчик | 15500
Домофоны | AHD домофоны | CTV | CTV-M4105AHD B, Монитор видеодомофона, стеклянная сенсорная панель управления "Easy Buttons", поддержка форматов AHD, TVI, CVI и CVBS с разрешением 1080p/720p/960H, автоответчик, режим ожидания с индикацией времени, встроенный источник питания | 19920
Домофоны | AHD домофоны | CTV | CTV-M4105AHD W, Монитор видеодомофона, стеклянная сенсорная панель управления "Easy Buttons", поддержка форматов AHD, TVI, CVI и CVBS с разрешением 1080p/720p/960H, автоответчик, режим ожидания с индикацией времени, встроенный источник питания | 19920
Домофоны | AHD домофоны | CTV | CTV-M4705AHD B, стеклянная сенсорная панель управления "Easy Buttons", поддержка форматов AHD, TVI, CVI и CVBS с разрешением 1080p/720p/960H, автоответчик, режим ожидания с индикацией времени, встроенный источник питания | 14740
Домофоны | AHD домофоны | CTV | CTV-M4705AHD W, стеклянная сенсорная панель управления "Easy Buttons", поддержка форматов AHD, TVI, CVI и CVBS с разрешением 1080p/720p/960H, автоответчик, режим ожидания с индикацией времени, встроенный источник питания | 14740
Домофоны | AHD домофоны | CTV | CTV-M4104 AHD W, Монитор цветного видеодомофона формата AHD с экраном 10", Hands free, разр 1024 х600, Hands free, встроенный регистратор, детектор движения на 4 канала, технология Touch Screen, встроенная память, слот для micro SD (до 128ГБ), | 19500
Домофоны | AHD домофоны | CTV | CTV-M4104 AHD B, Монитор цветного видеодомофона формата AHD с экраном 10", Hands free, разр 1024 х600, Hands free, встроенный регистратор, детектор движения на 4 канала, технология Touch Screen, встроенная память, слот для micro SD (до 128ГБ) | 19500
Домофоны | AHD домофоны | CTV | CTV-M4704AHD B, Монитор цветного видеодомофона формата AHD с IPS экраном 7", Hands free, встроенный детектор движения на 4 канала, технология Touch Screen | 13100
Домофоны | AHD домофоны | CTV | CTV-M4704AHD W, Монитор цветного видеодомофона формата AHD с IPS экраном 7", Hands free, встроенный детектор движения на 4 канала, технология Touch Screen | 13100
Домофоны | AHD домофоны | CTV | CTV-M4703AHD B, Монитор цветного видеодомофона формата AHD с IPS экраном 7", Hands free, встроенный детектор движения на 4 канала | 15290
Домофоны | AHD домофоны | CTV | CTV-M4703AHD W, Монитор цветного видеодомофона формата AHD с IPS экраном 7", Hands free, встроенный детектор движения на 4 канала | 15290
Домофоны | AHD домофоны | Slinex | SM-07MHD Graphite | 11700
Домофоны | AHD домофоны | CTV | CTV-M4701 AHD W, Монитор видеодомофона, стеклянная сенсорная панель управления "Easy Buttons", поддержка форматов AHD, TVI, CVI и CVBS с разрешением 1080p/720p/960H | 13690
Домофоны | AHD домофоны | CTV | CTV-M4701 AHD B, Монитор видеодомофона, стеклянная сенсорная панель управления "Easy Buttons", поддержка форматов AHD, TVI, CVI и CVBS с разрешением 1080p/720p/960H | 13690
Домофоны | AHD домофоны | Slinex | Sonik 7 White | 15160
Домофоны | AHD домофоны | Slinex | SM-07MHD Silver | 11700
Домофоны | AHD домофоны | CTV | CTV-M4703AHD G, Монитор цветного видеодомофона формата AHD с IPS экраном 7", Hands free, встроенный детектор движения на 4 канала, цв. графит | 15290
Домофоны | AHD домофоны | CTV | CTV-M4704AHD G, Монитор цветного видеодомофона формата AHD с IPS экраном 7", Hands free, встроенный детектор движения на 4 канала, технология Touch Screen, цв. графит | 13100
Домофоны | AHD домофоны | CTV | CTV-M4902 W, Монитор видеодомофона с технологией Touch Screen для управления работой и параметрами монитора , поддержка форматов AHD, TVI, CVI и CVBS | 18950
Домофоны | AHD домофоны | CTV | CTV-M4902 B, Монитор видеодомофона с технологией Touch Screen для управления работой и параметрами монитора , поддержка форматов AHD, TVI, CVI и CVBS | 18950
Домофоны | AHD домофоны | Slinex | SL-07МHD Silver+White | 12290
Домофоны | AHD домофоны | Slinex | SL-07МHD Silver+Black | 12290
Домофоны | AHD домофоны | Slinex | SM-07MHD White | 11700
Домофоны | AHD домофоны | CTV | CTV-IM720 Hello 7 W, Монитор видеодомофона, стеклянная сенсорная панель управления "Easy Buttons", поддержка форматов AHD, TVI, CVI и CVBS с разрешением 1080p/720p/960H, белый | 10000
Домофоны | AHD домофоны | CTV | CTV-IM720 Hello 7 B, Монитор видеодомофона, стеклянная сенсорная панель управления "Easy Buttons", поддержка форматов AHD, TVI, CVI и CVBS с разрешением 1080p/720p/960H | 10000
Домофоны | IP домофоны | Dahua | DHI-VTH5221D, Wi-FI монитор видеодомофона | 20990
Домофоны | IP домофоны | HiWatch | VDP-H2211B | 13790
Домофоны | IP домофоны | Dahua | DHI-VTH5221DW, Wi-FI монитор видеодомофона | 20990
Домофоны | IP домофоны | CTV | CTV-M4102FHD B, Монитор видеодомофона со встроенным регистратором, Touch Screen для управления OSD, панель из стекла с сенсорным управлением "Easy buttons", поддержка IP в/камер, цв. черный | 26995
Домофоны | IP домофоны | CTV | CTV-M4102FHD W, Монитор видеодомофона со встроенным регистратором, Touch Screen для управления OSD, панель из стекла с сенсорным управлением "Easy buttons", поддержка IP в/камер, цв. белый | 26995
Домофоны | IP домофоны | Dahua | DH-VTH2421FW-P | 18990
Домофоны | IP домофоны | Dahua | DH-VTH2421FW | 16590
Домофоны | IP домофоны | Dahua | DHI-VTH5341G-W, Wi-FI монитор видеодомофона | 32990
Домофоны | IP домофоны | Dahua | DH-VTH2421FB | 16590
Домофоны | IP домофоны | Dahua | DH-VTH2421FB-P | 18990
Домофоны | IP домофоны | CTV | CTV-M5708 Image, Монитор видеодомофона, поддержка форматов AHD, TVI, CVI и CVBS, встроенный модуль Wi-Fi, поддержка P2P, моб устройств с ОС Android, iOS. ПО CTV HOME, видеоархив в "облаке", режим " Картина" | 22190
Домофоны | IP домофоны | HiWatch | VDP-H3212WB | 16090
Домофоны | IP домофоны | Dahua | DHI-VTH5221DW-S2, Wi-FI монитор видеодомофона | 20990
Домофоны | IP домофоны | CTV | CTV-M5701 W, Монитор видеодомофона, поддержка форматов AHD, TVI, CVI и CVBS с разрешением 1080p/720p/960H, встроенный модуль Wi-Fi, поддержка P2P, моб устройств с ОС Android, iOS. ПО CTV HOME | 23120
Домофоны | IP домофоны | CTV | CTV-M5701 B, Монитор видеодомофона, поддержка форматов AHD, TVI, CVI и CVBS с разрешением 1080p/720p/960H, встроенный модуль Wi-Fi, поддержка P2P, моб устройств с ОС Android, iOS. ПО CTV HOME | 23120
Домофоны | IP домофоны | CTV | CTV-iM730W Cloud 7 W, Монитор видеодомофона с 7" сенсорным дисплеем, поддержкой формата AHD и записью в Full HD. белый | 15000
Домофоны | IP домофоны | CTV | CTV-iM730W Cloud 7 B, Монитор видеодомофона, поддержка форматов AHD, TVI, CVI и CVBS с разрешением 1080p/720p/960H, встроенный модуль Wi-Fi, черный | 15000
Домофоны | IP домофоны | CTV | CTV-M5902 W, Монитор видеодомофона, поддержка форматов AHD, TVI, CVI и CVBS с разрешением 1080p/720p/960H, встроенный модуль Wi-Fi, поддержка P2P, моб устройств с ОС Android, iOS. ПО CTV HOME | 29010
Домофоны | IP домофоны | CTV | CTV-M5902 B, Монитор видеодомофона, поддержка форматов AHD, TVI, CVI и CVBS с разрешением 1080p/720p/960H, встроенный модуль Wi-Fi, поддержка P2P, моб устройств с ОС Android, iOS. ПО CTV HOME | 29010
Домофоны | IP домофоны | CTV | CTV-M5702 W, Монитор видеодомофона, поддержка форматов AHD, TVI, CVI и CVBS с разрешением 1080p/720p/960H, встроенный модуль Wi-Fi, поддержка P2P, моб устройств с ОС Android, iOS. ПО CTV HOME | 23640
Домофоны | IP домофоны | CTV | CTV-M5702 B, Монитор видеодомофона, поддержка форматов AHD, TVI, CVI и CVBS с разрешением 1080p/720p/960H, встроенный модуль Wi-Fi, поддержка P2P, моб устройств с ОС Android, iOS. ПО CTV HOME | 23640
Домофоны | IP домофоны | HiWatch | VDP-H3212W | 16090
Домофоны | IP домофоны | CTV | CTV-IM1030W Cloud 10 B, Монитор видеодомофона, поддержка форматов AHD, TVI, CVI и CVBS с разрешением 1080p/720p/960H, встроенный модуль Wi-Fi, цв. черный | 19400
Домофоны | IP домофоны | CTV | CTV-IM1030W Cloud 10 W, Монитор видеодомофона, поддержка форматов AHD, TVI, CVI и CVBS с разрешением 1080p/720p/960H, встроенный модуль Wi-Fi, цв. белый | 19400
Домофоны | IP домофоны | HiWatch | VDP-H2211 | 13790
Домофоны | IP домофоны | HiWatch | VDP-H3211W | 16490
Домофоны | IP домофоны | Dahua | DH-VTH5241DW-S2 | 32990
Домофоны | IP домофоны | Dahua | DHI-VTH5221D-S2, Wi-FI монитор видеодомофона | 20990
Домофоны | IP домофоны | Slinex | Sonik 7 Cloud White | 20400
Домофоны | AHD домофоны | CTV | CTV-M4706AHD B, Монитор видеодомофона с экраном с технологией Touch Screen для управления OSD, стеклянная сенсорная панель управления "Easy Buttons", поддержка форматов AHD, TVI, CVI и CVBS с разрешением 1080p/720p/960H, автоответчик | 15500
Домофоны | AHD домофоны | CTV | CTV-M4106AHD B, Монитор видеодомофона с экраном с технологией Touch Screen для управления OSD, стеклянная сенсорная панель управления "Easy Buttons", поддержка форматов AHD, TVI, CVI и CVBS с разрешением 1080p/720p/960H, автоответчик | 24120
Домофоны | AHD домофоны | CTV | CTV-M4106AHD W, Монитор видеодомофона с экраном с технологией Touch Screen для управления OSD, стеклянная сенсорная панель управления "Easy Buttons", поддержка форматов AHD, TVI, CVI и CVBS с разрешением 1080p/720p/960H, автоответчик | 24120
Домофоны | IP домофоны | CTV | CTV-M4707 IP B, Монитор видеодомофона, поддержка форматов AHD, TVI, CVI и CVBS с разрешением 1080p/720p/960H, встроенный модуль Wi-Fi, цв. черный | 16120
Домофоны | IP домофоны | CTV | CTV-M4707 IP W, Монитор видеодомофона, поддержка форматов AHD, TVI, CVI и CVBS с разрешением 1080p/720p/960H, встроенный модуль Wi-Fi, цв. белый | 16120
Вызывные видеопанели
Домофоны | Видеопанели IP | Dahua | DHI-VTO3211D-P2 | 18590
Домофоны | Видеопанели AHD | CTV | CTV-D4003 NG B, Вызывная панель для видеодомофона, металличесикй корпус с акриловым покрытием, подсветка кнопки вызова, встроенный блок управления замком (БУЗ), цв. гавана | 5500
Домофоны | Видеопанели IP | Dahua | DHI-VTOB107, Металлический каркас для врезной установки VTO2000A | 990
Домофоны | Видеопанели AHD | CTV | CTV-D4005 G, Вызывная панель для видеодомофона, подсветка кнопки вызова, блок управления замком (БУЗ) и монт. уголок в комплекте, цв. графит | 5500
Домофоны | Видеопанели AHD | CTV | CTV-D4005 S, Вызывная панель для видеодомофона, подсветка кнопки вызова, блок управления замком (БУЗ) и монт. уголок в комплекте, цв. серебро | 5500
Домофоны | Видеопанели AHD | CTV | CTV-D4003 NG G, Вызывная панель для видеодомофона, металличесикй корпус с акриловым покрытием, подсветка кнопки вызова, встроенный блок управления замком (БУЗ), цв. графит | 5500
Домофоны | Видеопанели AHD | CTV | CTV-D4004 FHD Au, Вызывная панель для видеодомофона, объектив fish eye, ИК-фильтр для "ночного" режима, подсветка кнопки вызова, блок управления замком (БУЗ) и монт. уголок в комплекте, цв. золото | 8350
Домофоны | Видеопанели AHD | CTV | CTV-D4004 FHD S, Вызывная панель для видеодомофона, объектив fish eye, ИК-фильтр для "ночного" режима, подсветка кнопки вызова, блок управления замком (БУЗ) и монт. уголок в комплекте, цв. серебро | 8350
Домофоны | Видеопанели AHD | CTV | CTV-D4004 FHD G, Вызывная панель для видеодомофона, объектив fish eye, ИК-фильтр для "ночного" режима, подсветка кнопки вызова, блок управления замком (БУЗ) и монт. уголок в комплекте, цв. графит | 8350
Домофоны | Видеопанели AHD | CTV | CTV-D4003 NG S, Вызывная панель для видеодомофона, металличесикй корпус с акриловым покрытием, подсветка кнопки вызова, встроенный блок управления замком (БУЗ), цв. серебро | 5500
Домофоны | Видеопанели AHD | Slinex | ML-20CR Gold+Black, AHD/CVBS вызывная видеопанель со встроенным контроллером и считывателем бесконтактных карт EM-Marin. Цветная матрица CMOS, разрешение 1,0 Мп (AHD) / 960 ТВЛ (CVBS), угол обзора: 120° по горизонтали, минимальная освещенность: 0,01 | 5590
Домофоны | Видеопанели IP | Dahua | DHI-VTO1220A | 20790
Домофоны | Видеопанели AHD | Slinex | ML-20HD Gold+White, панель наруж. видеодомофона | 5990
Домофоны | Видеопанели AHD | CTV | CTV-D4005 Br, Вызывная панель для видеодомофона, подсветка кнопки вызова, блок управления замком (БУЗ) и монт. уголок в комплекте, цв. бронза | 5500
Домофоны | Видеопанели IP | Dahua | DH-VTO1220BW | 20790
Домофоны | Видеопанели AHD | CTV | CTV-D4003 NG CH, Вызывная панель для видеодомофона, металличесикй корпус с акриловым покрытием, подсветка кнопки вызова, встроенный блок управления замком (БУЗ), цв. шампань | 5500
Домофоны | Видеопанели AHD | Slinex | ML-20TLHD Black | 7850
Домофоны | Видеопанели IP | Dahua | DHI-VTO3211D-P4-S2 | 20190
Домофоны | Видеопанели IP | Dahua | DHI-VTO2211G-WP | 14090
Домофоны | Видеопанели AHD | Slinex | ML-16HD (Антик), панель универсальная наруж. видеодомофона | 4836
Домофоны | Видеопанели AHD | CTV | CTV-D4002 EM S | 9340
Домофоны | Видеопанели AHD | CTV | CTV-D4002 EM S, Вызывная панель для видеодомофона, корпус из алюминиевого сплава, передняя панель из стекла, сенсорное управление, две передних декоративных накладки в комплекте, встроенный считыватель Em-Marine, контроллер вых интерфейс Wiegand 26 | 9340
Домофоны | Видеопанели IP | Dahua | DH-VTO2202F-P | 21290
Домофоны | Видеопанели AHD | Slinex | ML-15HD (Серый) | 6100
Домофоны | Видеопанели AHD | Slinex | ML-15HD(Черный) | 6100
Домофоны | Видеопанели AHD | Slinex | ML-15HD (Медь) | 6100
Домофоны | Видеопанели IP | HiWatch | VDP-D4212W/Flush | 19090
Домофоны | Видеопанели IP | Dahua | DHI-VTO1101D-P | 6590
Домофоны | Видеопанели IP | Dahua | DHI-VTO3211D-P1 | 17790
Домофоны | Видеопанели AHD | Slinex | ML-20 CRHD Gold+Black | 9900
Домофоны | Видеопанели AHD | Slinex | ML-20 CRHD Silver+Black | 9900
Домофоны | Видеопанели AHD | CTV | CTV-D4002 EM CH | 9340
Домофоны | Видеопанели AHD | CTV | CTV-D4002 EM G | 9340
Домофоны | Видеопанели аналоговые | CTV | CTV-D10 Plus S, Вызывная панель для цветного видеодомофона, новый дизайн, цв. серебро | 3600
Домофоны | Видеопанели аналоговые | CTV | CTV-D1000HD S, Вызывная панель для цветного видеодомофона, 700 твл., цв. серый, монтаж. уголок и козырек в комплекте | 5720
Домофоны | Видеопанели аналоговые | CTV | CTV-D1000HD B, Вызывная панель для цветного видеодомофона, 700 твл., цв. черный, монтаж. уголок и козырек в комплекте | 5720
Домофоны | Видеопанели аналоговые | CTV | CTV-D1000HD GS, Вызывная панель для цветного видеодомофона, 700 твл., цв. графит, монтаж. уголок и козырек в комплекте | 5720
Домофоны | Видеопанели аналоговые | CTV | CTV-D10 Plus B, Вызывная панель для цветного видеодомофона, новый дизайн, цв. гавана | 3600
Домофоны | Видеопанели аналоговые | CTV | CTV-D10 Plus Br, Вызывная панель для цветного видеодомофона, новый дизайн, цв. бронза | 3600
Домофоны | Видеопанели IP | HiWatch | VDP-D4212W(B) | 19090
Домофоны | Видеопанели AHD | Slinex | ML-20 CRHD Gold+White | 9900
Домофоны | Видеопанели IP | HiWatch | VDP- D4211W(B)/Flush | 17890
Домофоны | Видеопанели AHD | CTV | CTV-D4000S R, Вызывная панель для видеодомофона, металличесикй корпус с порошковым покрытием, подсветка кнопки вызова, встроенный блок управления замком (БУЗ), уголок и козырек в комплекте, цв. красный | 7440
Домофоны | Видеопанели AHD | CTV | CTV-D4000S B, Вызывная панель для видеодомофона, металличесикй корпус с порошковым покрытием, подсветка кнопки вызова, встроенный блок управления замком (БУЗ), уголок и козырек в комплекте, цв. черный | 7440
Домофоны | Видеопанели AHD | CTV | CTV-D4000S BA, Вызывная панель для видеодомофона, металличесикй корпус с порошковым покрытием, подсветка кнопки вызова, встроенный блок управления замком (БУЗ), уголок и козырек в комплекте, цв. бронзовый антик | 7440
Домофоны | Видеопанели AHD | CTV | CTV-D4000S GS, Вызывная панель для видеодомофона, металличесикй корпус с порошковым покрытием, подсветка кнопки вызова, встроенный блок управления замком (БУЗ), уголок и козырек в комплекте, цв. графит | 7440
Домофоны | Видеопанели AHD | CTV | CTV-D4000S S, Вызывная панель для видеодомофона, металличесикй корпус с порошковым покрытием, подсветка кнопки вызова, встроенный блок управления замком (БУЗ), уголок и козырек в комплекте, цв. серый | 7440
Домофоны | Видеопанели AHD | Slinex | ML-17HD(Черный) | 6500
Комплект домофона
Домофоны | Комплект домофона | HiWatch | DS-D100KF | 16890
Домофоны | Комплект домофона | HiWatch | DS-D100K | 14390
Комплект IP домофона
Домофоны | Комплект IP домофона | HiWatch | DS-D100IKWF(B) | 29490
Многоабонентские вызывные панели
Домофоны | Многоабонентские вызывные панели | Activision | AVP-458 (PAL) Proxy, 4-х проводная; антивандальная накладная видеопанель 8 абонентная; с ИК подветкой до 0,6м, матрица 1/3", 1000 ТВл, 12В, угол обзора 75 (гор.) 55 ( | 7810
Домофоны | Многоабонентские вызывные панели | CTV | CTV-D4MULTI | 8150
Домофоны | Многоабонентские вызывные панели | Falcon EYE | FE-324(Silver), Вызывная видеопанель на 4 абонента: разрешение 800 ТВл; угол обзора 110гр.; ИК подветка; питание DC 12В; рабочий диапазон t -30…+60; размер 55x154x18мм | 3740
Домофоны | Многоабонентские вызывные панели | CTV | CTV-D2MULTI | 7540
Домофоны | Многоабонентские вызывные панели | CTV | CTV-D5MULTI | 8440
Домофоны | Многоабонентские вызывные панели | CTV | CTV-D3MULTI | 7810
Кнопка выхода
Домофоны | Кнопка выхода | Slinex | DR-03i, сенсорная кнопка выхода накладная | 1070
Домофоны | Кнопка выхода | Slinex | DR-01 (SS-075 выход) | 120
Домофоны | Кнопка выхода | Falcon EYE | FE-100, Кнопка выхода накладная вандалозащищенная | 680
Домофоны | Кнопка выхода | Slinex | DR-02, кнопка выхода накладная металл | 610
Домофоны | Кнопка выхода | Slinex | DR-03, сенсорная кнопка выхода накладная | 1070
Домофоны | Кнопка выхода | Олевс | Циклоп ИК (черный), Бесконтактная/сенсорная кнопка выхода с 2-цветной подсветкой в антивандальном корпусе, 12В, 0,3мА | 1730
Домофоны | Кнопка выхода | Олевс | Циклоп ИК (белый), Бесконтактная/сенсорная кнопка выхода с 2-цветной подсветкой в антивандальном корпусе, 12В, 0,3мА | 1730
Домофоны | Кнопка выхода | Олевс | Циклоп ИК (медный антик), Бесконтактная/сенсорная кнопка выхода с 2-цветной подсветкой в антивандальном корпусе, 12В, 0,3мА | 1730
Домофоны | Кнопка выхода | Олевс | Циклоп ИК (серебряный антик), Бесконтактная/сенсорная кнопка выхода с 2-цветной подсветкой в антивандальном корпусе, 12В, 0,3мА | 1730
Домофоны | Кнопка выхода | Олевс | PUSHka (белый), Кнопка выхода накладная, НО, 12В, 0.1А, металл, 2-цветная подсветка, o40х20 мм | 680
Домофоны | Кнопка выхода | Олевс | PUSHka (чёрный), Кнопка выхода накладная, НО, 12В, 0.1А, металл, 2-цветная подсветка, o40х20 мм | 680
Домофоны | Кнопка выхода | Олевс | PUSHka (серебряный антик), Кнопка выхода накладная, НО, 12В, 0.1А, металл, 2-цветная подсветка, o40х20 мм | 680
Домофоны | Кнопка выхода | Олевс | PUSHka (медный антик), Кнопка выхода накладная, НО, 12В, 0.1А, металл, 2-цветная подсветка, o40х20 мм | 680
Домофоны | Кнопка выхода | Олевс | EXITka (белый), Кнопка выхода накладная, НО, 12В, 0.1А, металл, подсветка, 53х41х10мм | 620
Домофоны | Кнопка выхода | Олевс | EXITka (чёрный), Кнопка выхода накладная, НО, 12В, 0.1А, металл, подсветка, 53х41х10мм | 620
Домофоны | Кнопка выхода | Олевс | EXITka (никель), Кнопка выхода накладная, НО, 12В, 0.1А, металл, подсветка, 53х41х10мм | 620
Домофоны | Кнопка выхода | Slinex | DR-02L | 870
Домофоны | Кнопка выхода | Slinex | DR-04 | 830
Модуль сопряжения
Домофоны | Модуль сопряжения | Slinex | VZ-30, Цифровой адаптер предназначен для подключения многоквартирных подъездных домофонов с цифровой системой подключения «Raikmann», «Laskomex», «Proel», «Keymann», «Felmann», «Marshal» к видеомониторам брендов «COMMAX», «Slinex», «Tantos», «Quantum | 1190
Домофоны | Модуль сопряжения | CTV | МСК, с гальванической развязкой. Модуль сопряжения индивидуального видеодомофона с многоквартирным координатным домофоном (Визит, Цифрал, Элтис и т.п.) | 2000
Домофоны | Модуль сопряжения | CTV | МСЦ, Модуль сопряжения цифровой | 2000
Домофоны | Модуль сопряжения | CTV | МСК СЛИМ, Модуль сопряжения индивидуального видеодомофона с многоквартирным координатным домофоном | 1940
Домофоны | Модуль сопряжения | CTV | MC-VZ/T, Модуль сопряжения индивидуального видеодомофона с многоквартирными координатными домофонами (ВИЗИТ, ЦИФРАЛ, ЭЛТИС и т.п.). | 1560
Домофоны | Модуль сопряжения | CTV | MC-XL/T, Модуль сопряжения индивидуального видеодомофона с многоквартирными цифровыми домофонами (ДАКСИС, PROEL, LASKOMEX, KEYMAN-POLYLOCK, МАРШАЛ-RAIKMANN и т.п.) | 1560
Трубка домофона
Домофоны | Трубка домофона | Falcon EYE | FE-12D, аудиотрубка цифровая для подключения к подъездным цифровым домофонам Трубка предназначена для использования с домофонами Laskomex, Marshal, Proel, Raikman, Rainman, Filman, Keyman. | 1490
Домофоны | Трубка домофона | Falcon EYE | FE-12M, аудиотрубка координатная для подключения к подъездным координатным домофонам Трубка предназначена для использования с домофонами VIZIT, CYFRAL, ELTIS, METAKOM. | 1290
Домофоны | Трубка домофона | Falcon EYE | FE-12M Black, аудиотрубка координатная для подключения к подъездным координатным домофонам Трубка предназначена для использования с домофонами VIZIT, CYFRAL, ELTIS, METAKOM. | 1290
Домофоны | Трубка домофона | Vizit | УКП-7 | 970
Домофоны | Трубка домофона | Vizit | УКП-12 | 1340
Домофоны | Трубка домофона | МАРШАЛ | MD-6, Переговорная трубка для цифровых домофонных систем | 2260
Домофоны | Трубка домофона | Метаком | ТКП-06М, трубка координатная квартирная, переговорная, для домофонов Метаком, Визит, Элтис, Цифрал, Raikmann, с ночным отключением. | 990
Домофоны | Трубка домофона | Falcon EYE | FE-12U (White), универсальная квартирная переговорная аудио трубка для использования в составе цифровых или координатных домофонных систем типа Визит, Элтис, Цифрал, Метаком, Laskomex, Маршал, Раи?кман, Proel, Keyman, xVoice, Олевс и др. | 1290
Дополнительное оборудование
Домофоны | Дополнительное оборудование | SpezVision | Гибкий переход 8мм сталь | 140
Домофоны | Дополнительное оборудование | CTV | CTV-BUZ, Блок управления электромеханическими замками | 580
Домофоны | Дополнительное оборудование | SpezVision | Гибкий переход 10мм сталь в ПВХ | 180
Домофоны | Дополнительное оборудование | SpezVision | Гибкий переход 10мм сталь | 160
Домофоны | Дополнительное оборудование | SpezVision | Гибкий переход 8мм сталь в ПВХ | 180
Домофоны | Дополнительное оборудование | HiWatch | DS-KABV6113-RS | 1190
Переговорное устройство

## Замки для домофонов
Сеть магазинов видеонаблюдения «Наблюдатель»
Адреса магазинов в Ростове:
ул. Текучева, 176 | 8 (989) 511-12-29 | rostov2@n-23.ru
|  |  | Электромеханические замки | Розница
Замки для домофонов | Электромеханические замки | Slinex | EL-02, Электромеханический накладной замок, нормально закрытый, цилинр двойной, механическая кнопка выхода на корпусе, блокировка кнопки, материал - сталь с нержавеющим покрытием, питание 9-14 В, потребляемый ток 1,5-3А, 148х107х55(мм), 1250г | 2710
Замки для домофонов | Электромеханические замки | Slinex | EL-01, Электромеханический накладной замок, нормально закрытый, цилиндр одинарный, механическая кнопка выхода на корпусе, материал - сталь с нержавеющим покрытием, питание 9-14 В, потребляемый ток 1,5-3А, 148х107х55(мм), 1250г, -40°+55°С | 2390
Замки для домофонов | Электромеханические замки | Витек | Полис 15-01 | 3610
Замки для домофонов | Электромеханические замки | Витек | Полис12ЕМ | 9650
Замки для домофонов | Электромеханические замки | Витек | Полис12 | 4550
Замки для домофонов | Электромеханические замки | Витек | Полис20 | 5070
Замки для домофонов | Электромеханические замки | Витек | Полис19 | 5070
Замки для домофонов | Электромеханические замки | Витек | Полис13ЕМ | 9650
Замки для домофонов | Электромеханические замки | Витек | Полис13ТМ | 7150
Замки для домофонов | Электромеханические замки | CTV | CTV Lock-E01, Электромеханический замок для дверей с открыванием наружу и вовнутрь, с любым расположением петель, корпус из никелированного железа, нопка выхода, 12-15 В DC \1.3 А, раб. темп. -40 ~ +55°C | 1940
Замки для домофонов | Электромеханические замки | CTV | CTV Lock-E02, Электромеханический замок для дверей с открыванием наружу и вовнутрь, с любым расположением петель, корпус из окрашенной стали, нопка выхода | 1875
Замки для домофонов | Электромеханические замки | ATIX | Atis Lock SSM, накладной, установка наружная/внутренняя, левая/правая, нержавейка, кнопка выхода на замке, 12В/1,2А. | 2530
Электромагнитные внутренние
Замки для домофонов | Электромагнитные внутренние | ZKTeco | LM-2805, Электромагнитный замок, усилие 280 кг, питание 12V (0,42А), размеры: 250L*47W*25,5H мм, со световой индикацией, подключение: питание (+/-), датчик двери (NO/NC/COM), анидированный алюминий. | 1890
Замки для домофонов | Электромагнитные внутренние | ZKTeco | LM-3505, Электромагнитный замок, усилие 350 кг, питание 12V (0,44А), размеры: 250L*56,5W*27,5H мм, со световой индикацией, подключение: питание (+/-), датчик двери (NO/NC/COM), анидированный алюминий. | 2290
Замки для домофонов | Электромагнитные внутренние | ATIX | MS-350LED, Электромагнитный замок, накладной, 350кг, DC12V/400mA. | 2890
Замки для домофонов | Электромагнитные внутренние | ATIX | MS-280LED, Электромагнитный замок, накладной, 280кг, DC12V/400mA. | 2530
Замки для домофонов | Электромагнитные внутренние | Олевс | М1-300 (белый) с уголком, Замок электромагнитный, 300 кг, 12В DC/0.33А. Вес 2 кг, 140х55х35 мм, t=-40~+50°С. В комплекте крепежный уголок. | 3690
Замки для домофонов | Электромагнитные внутренние | Олевс | М1-200 (белый) с уголком, без планки | 3310
Замки для домофонов | Электромагнитные внутренние | Олевс | М1-150 (белый) с уголком, без планки | 3020
Замки для домофонов | Электромагнитные внутренние | Олевс | М1-400 (белый) с уголком, Замок электромагнитный, 400 кг, 12В DC/0.4А. Вес 2кг, 170х55х35 мм, t=-40~+50°С. В комплекте крепежный уголок | 3930
Замки для домофонов | Электромагнитные внутренние | Олевс | М1-500 (белый) с уголком, Замок электромагнитный, усилие удержания не менее 500 кг. | 4830
Замки для домофонов | Электромагнитные внутренние | Олевс | М1-300 (серебряный антик) с уголком, Замок электромагнитный, 300 кг, 12В DC/0.33А. Вес 2 кг, 140х55х35 мм, t=-40~+50°С. В комплекте крепежный уголок. | 3690
Замки для домофонов | Электромагнитные внутренние | Олевс | М1-150 (белый), с планкой | 3020
Замки для домофонов | Электромагнитные внутренние | Олевс | М1-150 (серый) с уголком, без планки | 3020
Замки для домофонов | Электромагнитные внутренние | Олевс | М1-200 (серый) с уголком, без планки | 3310
Замки для домофонов | Электромагнитные внутренние | Олевс | М1-300 (медный антик) с уголком, Замок электромагнитный, 300 кг, 12В DC/0.33А. Вес 2 кг, 140х55х35 мм, t=-40~+50°С. В комплекте крепежный уголок. | 3690
Замки для домофонов | Электромагнитные внутренние | Олевс | М1-400 (серебрянный антик) с уголком, Замок электромагнитный, 400 кг, 12В DC/0.4А. Вес 2кг, 170х55х35 мм, t=-40~+50°С. В комплекте крепежный уголок | 3930
Замки для домофонов | Электромагнитные внутренние | Олевс | М1-400 (медный антик) с уголком, Замок электромагнитный, 400 кг, 12В DC/0.4А. Вес 2кг, 170х55х35 мм, t=-40~+50°С. В комплекте крепежный уголок | 3930
Замки для домофонов | Электромагнитные внутренние | Олевс | М1-500 (серый) с уголком, Замок электромагнитный, усилие удержания не менее 500 кг. | 4830
Замки для домофонов | Электромагнитные внутренние | Slinex | EML-500, замок электромагнитный | 6070
Замки для домофонов | Электромагнитные внутренние | Slinex | EML-180, замок электромагнитный | 2270
Замки для домофонов | Электромагнитные внутренние | Slinex | EML-280, замок электромагнитный | 2780
Замки для домофонов | Электромагнитные внутренние | Slinex | EML-350, замок электромагнитный | 3700
Замки для домофонов | Электромагнитные внутренние | ZKTeco | LM-1805, Электромагнитный замок, усилие 180 кг, питание 12V (0,4А), размеры: 170L*38,5W*21H мм, без индикации, подключение: питание (+/-), датчик двери (NO/NC/COM), анидированный алюминий | 0
Замки для домофонов | Электромагнитные внутренние | ATIX | MS-180F, Электромагнитный замок с датчиком состояния замка, накладной, сила удержания 180 кг, питание: DC12V/500mA, DC24V/250mA. Размеры: 207х40х21 мм | 2080
Электромеханические защелки
Замки для домофонов | Электромеханические защелки | YLI | YS-130NC-S | 2590
Замки для домофонов | Электромеханические защелки | ПРОМИКС | ШЕРИФ-3В.КЛ, Механизм разблокировки замка Шериф-3В | 590
Замки для домофонов | Электромеханические защелки | YLI | YS-134NO(S), Электрозащелка, врезная, короткая планка, NO, функция разблокировки, 12В/700мА. БЕЗ ПИТАНИЯ открыта | 2130
Замки для домофонов | Электромеханические защелки | YLI | YS-130NO | 1780
Замки для домофонов | Электромеханические защелки | YLI | YS-130NC, Электрозащелка, врезная, короткая планка, NC - при отсутствии питания закрыт, 12В/200мА, установка на металические и деревянные двери. Размеры: 150 х 39,5 х 34 мм.БЕЗ ПИТАНИЯ закрыта | 1770
Замки для домофонов | Электромеханические защелки | YLI | YS-130NO-S, Электрозащелка с датчиком состояния двери, врезная, короткая планка, NO - без питания открыт, NO/NC/COM выходы, 12В/200мА, установка на металические и деревянные двери. Размеры: 150 х 39,5 х 34 мм.БЕЗ ПИТАНИЯ ОТКРЫТА | 2040
Ригельные замки
Замки для домофонов | Ригельные замки | YLI | YB-100S, электроригельный с магнитной функцией , врезной, питание при срабатывании: 12В/900мА, в рабочем режиме: 12В/150мА, комплект состоит из замка и ответной планки, размер замка - 205х35х40мм | 2970
Замки для домофонов | Ригельные замки | YLI | YB-500A(LED), электроригельный, врезной, узкий, встроенный таймер задержки закрывания 0/3/6/9 сек, световая индикация, 12В/950мА, размеры замка - 192х25х35мм, | 4940
Уголки для замка
Замки для домофонов | Уголки для замка | Falcon EYE | Уголок L500 | 1480
Замки для домофонов | Уголки для замка | ATIX | LS-180F | 470
Замки для домофонов | Уголки для замка | ATIX | LS-180, Уголок монтажный L-oбразный к эл/магн замку MS-180, для тонких дверей (металлических, деревянных и металлопластиковых). | 470
Замки для домофонов | Уголки для замка | ATIX | LS-350, Уголок монтажный L-oбразный к эл/магн замку MS-350, для тонких дверей (металлических, деревянных и металлопластиковых). | 550

## Охранные системы
Сеть магазинов видеонаблюдения «Наблюдатель»
Адреса магазинов в Ростове:
ул. Текучева, 176 | 8 (989) 511-12-29 | rostov2@n-23.ru
|  |  | Металлодетектор | Розница
Dahua Беспроводные оповещатели(сирены)
Dahua Контрольные панели
Dahua Управление
Dahua Датчики беспроводные
Dahua Комплекты
Dahua Модули автоматизации и интеграции
Беспроводная охранная система
AxPRO Аксессуары
AxPRO Модули автоматизации и интеграции
Охранные системы | AxPRO Модули автоматизации и интеграции | HikVision (Ax Pro) | RelayLow (DS-PM1-O1L-WE), Беспроводное слаботочное реле дистанционного управления | 2790
Охранные системы | AxPRO Модули автоматизации и интеграции | HikVision (Ax Pro) | RelayHigh (DS-PM1-O1H-WE), Беспроводное силовое реле дистанционного управления | 3090
Охранные системы | AxPRO Модули автоматизации и интеграции | HikVision (Ax Pro) | SmartPlug (DS-PSP1-WE), Беспроводная розетка | 4390
Охранные системы | AxPRO Модули автоматизации и интеграции | HikVision (Ax Pro) | ModuleIO (DS-PM1-I16O2-WE), Беспроводной модуль на 16 шлейфов для подключения проводных датчиков | 15690
Охранные системы | AxPRO Модули автоматизации и интеграции | HikVision (Ax Pro) | ModuleIn (DS-PM1-I1-WE), Беспроводной модуль для подключения проводных датчиков | 2590
Охранные системы | AxPRO Модули автоматизации и интеграции | HikVision (Ax Pro) | ModuleDC (DS-PM1-D), Блок питания панели AXPRO от 12В постоянного тока | 2390
Охранные системы Ajax
Охранные системы | Смарт-централь | Ajax | Hub White, Интеллектуальная централь - 2 канала связи (GSM + Ethernet) | 7250
Охранные системы | Охранные датчики | Ajax | GlassProtect Black, Самый маленький в мире датчик разбития стекла | 3900
Охранные системы | Охранные датчики | Ajax | GlassProtect White, Самый маленький в мире датчик разбития стекла | 3900
Охранные системы | Пульты управления | Ajax | KeyPad White, Беспроводная сенсорная клавиатура | 4900
Охранные системы | Пульты управления | Ajax | KeyPad Black, Беспроводная сенсорная клавиатура | 4900
Охранные системы | Пульты управления | Ajax | Button White, Беспроводная кнопка | 2100
Охранные системы | Пульты управления | Ajax | Button Black, Беспроводная кнопка | 2100
Охранные системы | Пульты управления | Ajax | DoubleButton White, Тревожная кнопка | 2100
Охранные системы | Пульты управления | Ajax | DoubleButton Black, Тревожная кнопка | 2100
Охранные системы | Модули интеграции | Ajax | ocBridge Plus, Модуль интеграции с проводными и гибридными системами безопасности | 2800
Охранные системы | Блоки питания | Ajax | 12V PSU для Hub 2, Плата блока питания для подключения централей Hub 2 к 12В | 1400
Охранные системы AxPro
Охранные системы | Датчики беспроводные | HikVision (Ax Pro) | PIRCam (DS-PDPC12P-EG2-WE), ИК-датчик беспроводной с камерой, защита от животных | 10990
Охранные системы | Датчики беспроводные | HikVision (Ax Pro) | PirGlass (DS-PDPG12P-EG2-WE), PIR датчик беспроводной с детекцией разбития стекла (2 в 1) | 7990
Охранные системы | Датчики беспроводные | HikVision (Ax Pro) | DualTech (DS-PDD12P-EG2-WE), ИК+СВЧ датчик беспроводной, защита от животных | 6390
Охранные системы | Датчики беспроводные | HikVision (Ax Pro) | PIR (DS-PDP15P-EG2-WE), ИК-датчик беспроводной, защита от животных | 3290
Охранные системы | Датчики беспроводные | HikVision (Ax Pro) | Curtain (DS-PDC15-EG2-WE), ИК-датчик беспроводной типа "штора" | 3490
Охранные системы | Датчики беспроводные | HikVision (Ax Pro) | WaterLeak (DS-PDWL-E-WE), Датчик протечки воды беспроводной | 3590
Охранные системы | Датчики беспроводные | HikVision (Ax Pro) | BreakGlass (DS-PDBG8-EG2-WE), Датчик разбития стекла беспроводной | 4190
Охранные системы | Контрольные панели | HikVision (Ax Pro) | AX Mid (DS-PWA96-M-WE), Охранная контрольная панель (868МГц), белая до 96 беспроводных датчиков; 32 раздела; до 48 брелков; до 6 беспроводных сирены; PIRCAM; встроенный LAN и WI-FI, 3G/4G, 2 SIM | 17990
Охранные системы | Беспроводные оповещатели | HikVision (Ax Pro) | SirenHome Blue (DS-PS1-I-WE Blue Indicator), Беспроводной внутренний оповещатель (синий индикатор) | 4690
Охранные системы | Беспроводные оповещатели | HikVision (Ax Pro) | SirenOut Red (DS-PS1-E-WE Red Indicator), Беспроводной уличный оповещатель (красный индикатор) | 8990
Охранные системы | Беспроводные оповещатели | HikVision (Ax Pro) | SirenOut Blue (DS-PS1-E-WE Blue Indicator), Беспроводной уличный оповещатель (синий индикатор) | 8990
Охранные системы | Беспроводные оповещатели | HikVision (Ax Pro) | SirenHome Red (DS-PS1-I-WE Red Indicator), Беспроводной внутренний оповещатель (красный индикатор) | 4690
Охранные системы | Комплекты | HikVision (Ax Pro) | LiteKit (DS-PWA64-Kit-WE) | 19990
Охранные системы | Датчики беспроводные | HikVision (Ax Pro) | DoorShock (DS-PDMCK-EG2-WE), СМК-датчик беспроводной с обнаружением ударов и деформаций (2 в 1) | 3990
Охранные системы | Датчики беспроводные | HikVision (Ax Pro) | Door (DS-PDMC-EG2-WE), СМК-датчик беспроводной | 2890
Охранные системы | Датчики беспроводные | HikVision (Ax Pro) | DoorSlim (DS-PDMCS-EG2-WE), СМК-датчик беспроводной (slim) | 2190
Охранные системы | Управление | HikVision (Ax Pro) | KeyFob (DS-PKF1-WE), Беспроводной брелок | 2090
Охранные системы | Управление | HikVision (Ax Pro) | Tag (DS-PT1-WE), Беспроводный считыватель Axiom Hub PRO | 5290
Охранные системы | Управление | HikVision (Ax Pro) | KeyPad (DS-PK1-E-WE), Беспроводная клавиатура Axiom Hub PRO | 5590
Охранные системы | Контрольные панели | HikVision (Ax Pro) | Repeater (DS-PR1-WE), Беспроводной ретранстлятор для панели AX PRO | 7190
Охранные системы | Управление | HikVision (Ax Pro) | PortButton1 (DS-PDEBP1-EG2-WE), Беспроводная кнопка тревоги | 2390
Охранные системы | Датчики беспроводные | HikVision (Ax Pro) | TriTech (DS-PDTT15AM-LM-WE), ИК-датчик + СВЧ беспроводной уличный, защита от животных | 14490
Охранные системы | Датчики беспроводные | HikVision (Ax Pro) | CamModule (DS-PDCM15PF-IR), Видеомодуль для датчика типа TriTech | 8190
Охранные системы | Датчики беспроводные | HikVision (Ax Pro) | Temperatue (DS-PDTPH-E-WE), Датчик температуры и влажности беспроводной | 4090
Охранные системы | Датчики беспроводные | HikVision (Ax Pro) | Celling (DS-PDCL12-EG2-WE), ИК-датчик беспроводной, потолочный 360° | 4890
Охранные системы | Датчики беспроводные | HikVision (Ax Pro) | PIRColor (DS-PDPC12PF-EG2-WE), ИК-датчик беспроводной с камерой, цветное изображение днем и ночью, защита от животных | 13990
Охранные системы | Датчики беспроводные | HikVision (Ax Pro) | DoorOut (DS-PDMCX-E-WE), СМК-датчик беспроводной уличный; установка на окна/двери; 868МГц двухсторонная связь с TRI-X технологией; дальность до 1600м; защита от помех; срок батареи - 5 лет; IP66; -30°C...+55°C | 5190
Охранные системы | Датчики беспроводные | HikVision (Ax Pro) | CurtainOut (DS-PDC10AM-EG2-WE), ИК-датчик беспроводной уличный типа "Штора", защита от животных | 6890
Охранные системы | Датчики беспроводные | HikVision (Ax Pro) | CurtainDual (DS-PDC10DM-EG2-WE), ИК-датчик + СВЧ беспроводной уличный типа "Штора", защита от животных | 8990
Охранные системы | Контрольные панели | HikVision (Ax Pro) | AX M2H (DS-PWA96-M2H-WE), Гибридная охранная контрольная панель (868МГц), белая | 34990
Охранные системы | Датчики беспроводные | HikVision (Ax Pro) | Smoke (DS-PDSMK-S-WE), Датчик дыма беспроводной | 4190
Охранные системы | Комплекты | HikVision (Ax Pro) | MidKit (DS-PWA96-KIT-WE) | 24990
Охранные системы | Контрольные панели | HikVision (Ax Pro) | AX Lite (DS-PWA64-L-WE), Охранная контрольная панель (868МГц), белая до 64 беспроводных датчиков; 16 разделов; до 32 брелков; до 4 беспроводных сирены; PIRCAM; встроенный LAN и WI-FI, GPRS, 1 SIM | 13590
Охранные системы | Управление | HikVision (Ax Pro) | Card2 (DS-PTS-MF), Mifare карта | 250
Охранные системы | Управление | HikVision (Ax Pro) | PortButton2 (DS-PDEBP2-EG2-WE), Беспроводная кнопка тревоги (2 кнопки) | 2390
Охранные системы | Управление | HikVision (Ax Pro) | Button1 (DS-PDEB1-EG2-WE), Беспроводная кнопка тревоги | 2490
Охранные системы | Управление | HikVision (Ax Pro) | Button2 (DS-PDEB2-EG2-WE), Беспроводная кнопка тревоги (2 кнопки) | 2490
Охранные системы | Управление | HikVision (Ax Pro) | Card1 (DS-PT-M1), Mifare брелок | 250
Защита от протечек
Охранные системы | Защита от протечек | Neptun | Bugatti Pro 12B 1/2, Кран с электроприводом | 7280
Охранные системы | Защита от протечек | Neptun | Bugatti Pro 220B 1/2, Кран с электроприводом | 7840
Охранные GSM сигнализации
Охранные системы | Охранные GSM сигнализации | Сибирский Арсенал | Гранит-12РА, 12 контролируемых зон с беспроводными датчиками (433 МГц). До 32-х шт. радиоканальных извещателей и брелоков. Голосовое оповещение хозяина по GSM и ГТС каналам, отправка SMS. Дистанционный контроль температуры (поддержка 2-х термодатчико | 6990
Охранные системы | Охранные GSM сигнализации | Сибирский Арсенал | Express Power Box, управление 220В, до 6шт Полюс-Р2 или Рапид-Р2, поддержка Призма-С | 4490
Охранные системы | Охранные GSM сигнализации | Сибирский Арсенал | Полюс GSM ТЕРМО | 2590
Охранные системы | Охранные GSM сигнализации | Сибирский Арсенал | Галактика GSM, Центральный блок с поддержкой GSM канала | 4990
Датчики проводные
Охранные системы | Датчики проводные | Сибирский Арсенал | ИО329-17 Сонар, извещатель звуковой поверхностный, дальность 6 м. | 690
Охранные системы | Датчики проводные | Сибирский Арсенал | ОПТИМИСТ, Извещатель охранный оптико-электронный инфракрасный | 390
Охранные системы | Датчики проводные | Сибирский Арсенал | ИП 101-1А-А1, Извещатель тепловой 54С, с индикатором | 190
Охранные системы | Датчики проводные | Сибирский Арсенал | Рапид-10 вар.2 , Извещатель охранный оптико-электронный объемный инфракрасный пассивный | 520
Охранные системы | Датчики проводные | HikVision | DS-PDP18-EG2(PET) | 490
Датчики беспроводные
Охранные системы | Датчики беспроводные | SpezVision | H-10/GL 433, Автономный датчик утечки газа радиоканальный. | 550
Охранные системы | Датчики беспроводные | SpezVision | H-10/GT 433, Датчик разбития стекла аккустическийрадиоканальный. | 350
Охранные системы | Датчики беспроводные | Сибирский Арсенал | ИПР-Р2, Извещатель ручной пожарный радиоканальный | 890
Охранные системы | Датчики беспроводные | Сибирский Арсенал | Полюс-Р2, Магнитоконтактный радиоканальный извещатель, порт ТМ с трансляцией кода на центральный прибор, дальность 250 м. | 890
Охранные системы | Датчики беспроводные | Сибирский Арсенал | Призма-Р2, Оповещатель комбинированный радиоканальный | 1690
Охранные системы | Датчики беспроводные | Сибирский Арсенал | Призма-С, Оповещатель радиоканальный (Express GSM) | 990
Охранные системы | Датчики беспроводные | Сибирский Арсенал | ДИП-Р2, Дымовой оптико-электронный радиоканальныйизвещатель | 890
Охранные системы | Датчики беспроводные | Сибирский Арсенал | Рапид-Р2, Извещатель объемный радиоканальный | 890
Охранные системы | Датчики беспроводные | Сибирский Арсенал | Брелок БН-Р2-33, для приборов серии Гранит РА, 3 кнопки, динамическое кодирование, дальность действия радиоканала в прямой видимости 250 м | 690
Охранные системы | Датчики беспроводные | Falcon EYE | FE-550S, беспроводной датчик дыма для FE ADVANCE | 690
Охранные системы | Датчики беспроводные | Falcon EYE | FE-520P, беспроводной ИК датчик движения для FE ADVANCE | 390

## Контроль доступа (СКУД)
Сеть магазинов видеонаблюдения «Наблюдатель»
Адреса магазинов в Ростове:
ул. Текучева, 176 | 8 (989) 511-12-29 | rostov2@n-23.ru
|  |  | Замок с контроллером | Розница
Биометрический СКУД
Контроль доступа (СКУД) | Биометрический СКУД | ZKTeco | FR1200, Считыватель отпечатков пальцев с интерфейсом RS485, RFID Em, IP 65, температура 0 ~ 45°C. Питание DC 12В/3А. Опция RFID Mf | 12320
Контроль доступа (СКУД) | Биометрический СКУД | ZKTeco | Horus E1, Мультибиометрический терминал: распознавания лиц, дисплей 5" IPS, камера 2MP (2 шт), память: лиц - 6 000, событий - 1 млн., TCP/IP, RS485, Wi-Fi, Bluetooth 4.0, GSM, WCDMA, 4G, TDD-LTE, FDD-LTE, USB 3.0, GPS. | 42000
Контроль доступа (СКУД) | Биометрический СКУД | ZKTeco | Horus E1-RFID, Мультибиометрический терминал: распознавания лиц, дисплей 5" IPS, камера 2MP (2 шт), память: лиц - 6 000, RFID EM - 10000, событий - 1 млн., TCP/IP, RS485, Wi-Fi, Bluetooth 4.0, GSM, WCDMA, 4G, TDD-LTE, FDD-LTE, USB 3.0, GPS. | 44800
Контроль доступа (СКУД) | Биометрический СКУД | ZKTeco | SpeedFace-V5L-RFID, Мультибиометрический терминал: распознавания лиц, распознавание вен ладони, считыватель RFID. Дисплей 5" TFT. Сдвоенная камера 2MP. Память 2ГБ RAM / 16ГБ ROM. Память шаблонов лиц 6000, вен ладони 3000, память RFID карт 10 000. | 42000
Контроль доступа (СКУД) | Биометрический СКУД | ZKTeco | Horus E1-FP, Мультибиометрический терминал: распознавания лиц, дисплей 5" IPS, камера 2MP (2 шт), память: лиц - 6 000, RFID EM - 10000, пальцев - 6000, событий - 1 млн., TCP/IP, RS485, Wi-Fi, Bluetooth 4.0, GSM, WCDMA, 4G, TDD-LTE, FDD-LTE, USB 3.0 | 50400
Контроль доступа (СКУД) | Биометрический СКУД | ZKTeco | SpeedFace-V5, Мультибиометрический терминал: распознавания лиц, отпечатка пальца, дисплей 5" TFT, камера 2MP (2 шт), память: лиц - 6 000, отпечатка пальца - 10 000, событий - 0,2 млн. | 0
Контроль доступа (СКУД) | Биометрический СКУД | ZKTeco | SpeedFace-V5L, Мультибиометрический терминал: распознавания лиц, считыватель отпечатка пальца, считыватель RFID. Дисплей 5" TFT. Сдвоенная камера 2MP. Память 2ГБ RAM / 16ГБ ROM. Память шаблонов лиц 6000, память шаблонов отпечатка пальца 10 000,память | 47600
Контроль доступа (СКУД) | Биометрический СКУД | ZKTeco | SpeedFace-H5, Мультибиометрический терминал: распознавания лиц, отпечатка пальца, дисплей 5" TFT, камера 2MP (2 шт), память: лиц - 6 000, отпечатка пальца - 10 000, событий - 0,2 млн. | 0
Контроль доступа (СКУД) | Биометрический СКУД | ZKTeco | FaceDepot-7BL, ерминал с идентификацией по лицу: распознавания лиц, считыватель RFID (опция). Дисплей 7" TFT. Сдвоенная камера 2MP. Память 2ГБ RAM / 16ГБ ROM. Память шаблонов лиц 10000, память RFID карт 10 000. Память журнал событий 100000. | 56000
Контроль доступа (СКУД) | Биометрический СКУД | ZKTeco | X8s, Мультибиометрический терминал учета рабочего времени и контроля доступа по отпечатку пальца и считыватель RFID карт EM. Память шаблонов отпечатка пальца 500. Память RFID карт 500.Опция считыватель RFID карт MF. | 8400
Контроль доступа (СКУД) | Биометрический СКУД | ZKTeco | SpeedFace-V4L, Мультибиометрический терминал распознавания: лиц, вен ладони, карт RFID, дисплей 4" TFT, память шаблонов: лиц 800, вен ладони 800, карт 1000, журнал событий 150 тыс. | 28000
Турникеты
Контроль доступа (СКУД) | Турникеты | ZKTeco | TS1000 Pro | 72800
Контроль доступа (СКУД) | Турникеты | ZKTeco | TS1000M Pro, Турникет-трипод, нержавеющая сталь, индикатор направления прохода, «антипаника», вход для кнопки аварийной разблокировки, рабочая температура -28°C - +60°C | 0
Контроллеры
Контроль доступа (СКУД) | Контроллеры | IronLogic | Matrix-II (мод.EK) серый | 4120
Контроль доступа (СКУД) | Контроллеры | IronLogic | Z-5R | 1090
Контроль доступа (СКУД) | Контроллеры | IronLogic | MATRIX-IV (мод. Hotel) | 3040
Контроль доступа (СКУД) | Контроллеры | IronLogic | Z-5R (мод. Case) | 1400
Контроль доступа (СКУД) | Контроллеры | IronLogic | Matrix-II (мод. EK WiFi) | 7010
Контроль доступа (СКУД) | Контроллеры | CTV | CTV-CR20 EM B, Контроллер-считыватель для считывания кодов бесконтактных идентификаторов формата EM, черный | 2840
Контроль доступа (СКУД) | Контроллеры | CTV | CTV-CR20 EM G, Контроллер-считыватель для считывания кодов бесконтактных идентификаторов формата EM, бежевый | 2840
Контроль доступа (СКУД) | Контроллеры | ProxWay | PW-150, Автономный однодверный контроллер СКУД. 256 пользователей, память 4000 событий, чтение BLE мобильных идентификаторов. | 2890
Контроль доступа (СКУД) | Контроллеры | ZKTeco | C2-260, Сетевой контроллер на 2 двери, входы: RS485 (подкл.считывателей Wiegand через WR485), расширение до 10 дверей (DM10), 2 кн. выхода, 2 геркона, выходы: 2 реле. Память: карты - 30 тыс, события 200 тыс., интерфейс связи TCP/IP, 12 В DC | 10360
Контроль доступа (СКУД) | Контроллеры | ZKTeco | InBio260 Pro, Сетевой биометрический контроллер, входы: 4 RFID, 4 RS485 для серии FR, 2 кн. выхода, 2 геркона, 2 AUX, выходы: 2 реле, AUX. Память: карты - 60 тыс, отпечатков пальцев - 20 тыс, события 100 тыс., интерфейс связи TCP/IP | 36000
Контроль доступа (СКУД) | Контроллеры | ZKTeco | InBio460, Сетевой биометрический контроллер, входы: 4 RFID, 8 RS485 для серии FR, 2 кн. выхода, 2 геркона, 2 AUX, выходы: 2 реле, AUX. Память: карты - 60 тыс, отпечатков пальцев - 20 тыс, события 100 тыс., интерфейс связи TCP/IP, питание DC 9,6-14 В. | 42560
Контроль доступа (СКУД) | Контроллеры | ProxWay | PW-400 EU v.3, Универсальный IP котроллер СКУД, память: 32000 идентификаторов, журнал событий — 47000, интерфейсы: Ethernet 100Mbit (разъем RJ45), два порта Wiegand, mini USB, 8 входов с контролем по току, 4 выхода сухой контакт: два реле 24В 5А | 14410
Контроль доступа (СКУД) | Контроллеры | ProxWay | PW-330, Автономный антивандальный контроллер-считыватель карт EM-Marine, память — 248 карт, возможность использовать как антивандальный считыватель Wiegand 26, 1 релейный выход, металлический корпус. | 4590
Кодовые клавиатуры с контролером
Контроль доступа (СКУД) | Кодовые клавиатуры с контролером | YLI | YK-568L, встроенный считыватель проксимити карт и брелков, 1000 кодов и карт, режимы работы: импульсный, триггерный, удержание; 2 реле; корпус влагозащищенный, сталь нержавеющая, 12VDC, 117х74х48 мм | 5320
Контроль доступа (СКУД) | Кодовые клавиатуры с контролером | ZKTeco | SA33-E, Автономный контроллер с клавиатурой и считывателем EM, 1000 пользователей, подключения: замок, кнопка на выход, геркон, выход на сигнализацию, вход/выход Wiegand (подключение считывателя) | 4200
Контроль доступа (СКУД) | Кодовые клавиатуры с контролером | ATIX | AK-210, встроенный считыватель проксимити карт, 500 кодов и карт, расстояние считывания карт 5см, импульсный режим работы, корпус пластиковый, рабочее напряжение DC 12V/0.03A, выходы реле (NO,COM,NC) максимальный ток коммутации 3A/30V DC | 1600
Контроль доступа (СКУД) | Кодовые клавиатуры с контролером | Витек | Пластина для установки Полис51 ТМ | 480
Контроль доступа (СКУД) | Кодовые клавиатуры с контролером | Витек | Полис51ЕМ | 8560
Контроль доступа (СКУД) | Кодовые клавиатуры с контролером | Витек | Полис51ТМ | 5550
Контроль доступа (СКУД) | Кодовые клавиатуры с контролером | CTV | CTV-KR10EM WF, Контроллер-считыватель с сенсорной клавиатурой для считывания кодов бесконтактных идентификаторов формата EM-MARINE и возможностью удаленного управления по Wi-Fi через приложение CTV HOME, дальность считывания до 8 см | 3130
Контроль доступа (СКУД) | Кодовые клавиатуры с контролером | ZKTeco | SA32-E, Автономный контроллер с клавиатурой и считывателем EM, кол-во пользователей: 1000. Подключения: замок, кнопка на выход, дверной званок | 0
Контроль доступа (СКУД) | Кодовые клавиатуры с контролером | YLI | AK-601, встроенный считыватель проксимити , 2000 кодов и карт, расстояние считывания карт до 6см, импульсный режимы работы, металлический корпус, степень защиты: IP68, рабочее напряжение DC 12V/0.03A, выход реле ( NO,COM,NC), звонок | 3000
Контроль доступа (СКУД) | Кодовые клавиатуры с контролером | CTV | CTV-KR20EM, Контроллер-считыватель с кодонаборной панелью для считывания кодов бесконтактных идентификаторов формата EM-MARI управления одним исполнительным устройствам, подкл. дополнительного считывателя, дальность считывания до 8 см | 3540
Считыватели карт доступа
Контроль доступа (СКУД) | Считыватели карт доступа | IronLogic | CP-Z-2 (мод. EP) врезной | 1840
Контроль доступа (СКУД) | Считыватели карт доступа | IronLogic | Matrix-II (мод. E) серый | 3000
Контроль доступа (СКУД) | Считыватели карт доступа | IronLogic | CP-Z-2 (мод. EP) накладной | 2330
Контроль доступа (СКУД) | Считыватели карт доступа | IronLogic | Matrix-II (мод. E) черный | 3000
Контроль доступа (СКУД) | Считыватели карт доступа | IronLogic | CP-Z-2 (мод. MF-I) врезной, считыватель Mifare, ibutton, W26, (функция защита от копирования) | 3190
Контроль доступа (СКУД) | Считыватели карт доступа | IronLogic | Matrix-II (мод.MF-I) серый | 4300
Контроль доступа (СКУД) | Считыватели карт доступа | IronLogic | CP-Z-2 (мод. MF-I) накладной, считыватель Mifare, ibutton, W26, (функция защита от копирования) | 3590
Контроль доступа (СКУД) | Считыватели карт доступа | Slinex | CD-TM01 | 320
Контроль доступа (СКУД) | Считыватели карт доступа | IronLogic | Matrix-II (мод. EH) серый | 3853.2
Контроль доступа (СКУД) | Считыватели карт доступа | ZKTeco | KR600M, Считыватель Mifare карт, выход Wiegand 34bit, дальность считывания до 5 см, индикация: красный и зеленый светодиоды, звуковая, текстурированный пластик ABS, IP-65, размеры 75*116*16 мм | 2380
Контроль доступа (СКУД) | Считыватели карт доступа | CTV | CTV-R10 EM B, Считыватель proximity карт для считывания кодов бесконтактных идентификаторов, черный | 1420
Контроль доступа (СКУД) | Считыватели карт доступа | CTV | CTV-R10 EM G, Считыватель proximity карт для считывания кодов бесконтактных идентификаторов, бежевый | 1420
Контроль доступа (СКУД) | Считыватели карт доступа | CTV | CTV-RM10 EM B, Антивандальный считыватель proximity карт для считывания кодов бесконтактных идентификаторов формата Em-marin, черный | 3050
Контроль доступа (СКУД) | Считыватели карт доступа | Slinex | CD-EM02, proxy-считыватель | 1890
Контроль доступа (СКУД) | Считыватели карт доступа | ZKTeco | KR600E, Считыватель EM карт, выход Wiegand 26bit, дальность до 10 см, индикация: красный и зеленый светодиоды, звуковая, пластик ABS, IP-65 | 1820
Контроль доступа (СКУД) | Считыватели карт доступа | ZKTeco | KR602E, Считыватель EM карт с клавиатурой, выход Wiegand 26bit, дальность до 10 см, индикация: красный и зеленый светодиоды, звуковая, пластик ABS, IP-65 | 2100
Контроль доступа (СКУД) | Считыватели карт доступа | ProxWay | PW-maxi BLE, читыватель бесконтактных и мобильных идентификаторов (PW ID) PW-Maxi BLE предназначен для использования в системах управления доступом, ориентированных на применение интерфейсов: RS-232, Wiegand 26 бит, Wiegand 37 бит, Wiegand 42 бита | 11480
Контроль доступа (СКУД) | Считыватели карт доступа | ProxWay | PW-maxi BLE keypad, Считыватель бесконтактных и мобильных идентификаторов (PW ID) PW-Maxi Keypad BLE имеет встроенную кодовую клавиатуру и предназначен для использования в системах управления доступом | 13550
Контроль доступа (СКУД) | Считыватели карт доступа | ProxWay | PW-mini MF BLE, Считыватель Proximity Mifare и мобильных идентификаторов BLE. Дальность чтения 6 см (mifare), 10 м (BLE). Выход Wiegand. Конфигурирование по BLE. | 6100
Контроль доступа (СКУД) | Считыватели карт доступа | ProxWay | PW-mini Multi BLE, Считыватель Proximity универсальный ампл./част., MIFARE, дальность чтения до 6 см, 10 м (BLE), считыватель мобильных идентификаторов BLE, выход Wiegand. | 10530
Контроль доступа (СКУД) | Считыватели карт доступа | ProxWay | PW-101A-Multi BLE, Антивандальный считыватель Proximity, идентификаторы ампл./част.мод, Mifare, мобильные идентификаторы, дальность чтения до 5 см, интерфейсы BLE, NFC, выход Wiegand, конфигурирование по BLE. | 14390
Контроль доступа (СКУД) | Считыватели карт доступа | ProxWay | PW-101-Plus EH, Cчитыватель Proximity карт АМ/ЧМ, дистанция - 12см, выходной интерфейс - Wiegand, 2 крышки в комплекте черн.и серая, рабочая температура -40° +55°С. | 2940
Контроль доступа (СКУД) | Считыватели карт доступа | ProxWay | PW-mini BLE, Считыватель Proximity универсальный ампл./част. дальность чтения до 6 см, считыватель мобильных идентификаторов BLE, выход Wiegand. | 3990
Бесконтактные идентификаторы
Контроль доступа (СКУД) | Бесконтактные идентификаторы | Sarmatt | Брелок EM-Marin IL-07EGW, рабочая частота 125 кГц, 64-битный код | 34
Контроль доступа (СКУД) | Бесконтактные идентификаторы | Sarmatt | Карта EM толстая IL-05Enum, рабочая частота 125 кГц, 64-битный код | 34
Контроль доступа (СКУД) | Бесконтактные идентификаторы | Sarmatt | Карта EM тонкая IL-06Enum, рабочая частота 125 кГц, 64-битный код | 34
Контроль доступа (СКУД) | Бесконтактные идентификаторы | Sarmatt | Брелок T5577 (перезаписываемый), EM-Marine 125кГц. для копирования брелков Vizit, Метаком, Элтис, Cyfral. Поддержка многократной перезаписи ключа | 70
Контроль доступа (СКУД) | Бесконтактные идентификаторы | Sarmatt | Брелок RF2.1-V для Vizit, EM-Marine 125 кГц. предназначен для работы в системе Vizit. | 38
Контроль доступа (СКУД) | Бесконтактные идентификаторы | Sarmatt | RW-1990 (перезаписываемый) | 72
Контроль доступа (СКУД) | Бесконтактные идентификаторы | Sarmatt | DS1990A | 67
Контроль доступа (СКУД) | Бесконтактные идентификаторы | Tantos | Брелок TS 13.56МГц 1K, с рабочей частотой 13,56 МГц, с кольцом для крепления, цвет - синий. Память 1024 байт (16 секторов по 64 байта). Совместим со считывателями формата Mifare | 30
Контроль доступа (СКУД) | Бесконтактные идентификаторы | Sarmatt | Карта Mifare тонкая, Mifare 1K 13,56 Мгц, 85,6х54х1,8 мм | 35
Контроль доступа (СКУД) | Бесконтактные идентификаторы | Sarmatt | Карта Mifare толстая, Mifare 1K 13,56 Мгц, 85,6х54х1,8 мм | 42
Контроль доступа (СКУД) | Бесконтактные идентификаторы | Sarmatt | Брелок Mifare, Mifare 1K, 13,56 Мгц, 40,5х32 мм, желтый | 35
Контроль доступа (СКУД) | Бесконтактные идентификаторы | ProxWay | PW-Tag, Брелок-идентификатор BLE для устройств с поддержкой BLE технологии. | 1270
Контроль доступа (СКУД) | Бесконтактные идентификаторы | ProxWay | PW-ID, Мобильные идентификаторы для BLE устройств в сетевом режиме | 80
Контроль доступа (СКУД) | Бесконтактные идентификаторы | ProxWay | PW-ID RT, Отзываемый мобильный идентификатор. Может устанавливается на неограниченное количество смартфонов. Лицензия на 1 год. | 220
Контроль доступа (СКУД) | Бесконтактные идентификаторы | ProxWay | PW-TagAuto, Автомобильная метка-идентификатор BLE для устройств с поддержкой BLE технологии. | 3480
Адаптеры компьютерные
Контроль доступа (СКУД) | Адаптеры компьютерные | ZKTeco | ZK9500, астольный биометрический сканер USB – алгоритм ZKFinger V10.0, разрешение изображения 500 dpi, размер изображения 300 х 400 пикселей,формат RAW BMP JPG, питание 5V USB, эксплуатация -20 °C ~ +50 °C. | 5600
Контроль доступа (СКУД) | Адаптеры компьютерные | ZKTeco | SLK20R, Контрольный считыватель отпечатков пальцев | 11200
Контроль доступа (СКУД) | Адаптеры компьютерные | ProxWay | PW DESKTOP, Контрольный считыватель для внесения идентификаторов ампл./част. мод, MIFARE, мобильных идентификаторов BLE, интерфейс подключения к ПК – USB 2.0, дальность чтения 8 см. | 11850
Конвертеры
Контроль доступа (СКУД) | Конвертеры | ZKTeco | WR485, Преобразователь Wiegand (26-bit) в RS485, для подключения считывателей к C2-260 | 1400

## Микрофоны для видеонаблюдения
Сеть магазинов видеонаблюдения «Наблюдатель»
Адреса магазинов в Ростове:
ул. Текучева, 176 | 8 (989) 511-12-29 | rostov2@n-23.ru
|  |  | Микрофоны активные | Розница
Микрофоны для видеонаблюдения | Микрофоны активные | SpezVision | Шорох-1, активный, 12В/30ма, с/ш | 480
Микрофоны для видеонаблюдения | Микрофоны активные | Stelberry | M-30, Высокочувствительный активный микрофон с АРУ | 1232
Микрофоны для видеонаблюдения | Микрофоны активные | Stelberry | M-20, Высокочувствительный активный микрофон с регулировкой усиления | 736
Микрофоны для видеонаблюдения | Микрофоны активные | Себокс | МКУ-Э, 3-х проводной, Vпит.- 12 В (8,5...15 В), I потр. - 6 мА, R нагрузки - 1,0 кОм, Vмакс вых. (47 кОм) - 1.4 В, полоса частот - 150-10 000 Гц | 540
Микрофоны для видеонаблюдения | Микрофоны активные | Себокс | МКУ-4П, Микрофон электретный 3х-проводный (SSK) с АРУ | 1990
Микрофоны для видеонаблюдения | Микрофоны активные | Себокс | МКУ-2П, Микрофон электретный 3-х проводный с ручной регулировкой | 1030
Микрофоны для видеонаблюдения | Микрофоны активные | Stelberry | M-10, Высокочувствительный активный микрофон для систем видеонаблюдения | 580
Микрофоны для видеонаблюдения | Микрофоны активные | Stelberry | M-70 | 4372
Микрофоны для видеонаблюдения | Микрофоны активные | Stelberry | M-70HD | 5465
Микрофоны для видеонаблюдения | Микрофоны активные | Stelberry | MX-225 сплиттер | 1951
Микрофоны для видеонаблюдения | Микрофоны активные | Sarmatt | SR-MIC-01 | 320
Микрофоны для видеонаблюдения | Микрофоны активные | Sarmatt | SR-MIC-02 | 770
Микрофоны для видеонаблюдения | Микрофоны активные | Stelberry | M-60 | 3380
Микрофоны для видеонаблюдения | Микрофоны активные | Stelberry | M-50 | 2961
Микрофоны для видеонаблюдения | Микрофоны активные | Stelberry | M-40 | 1840
Микрофоны для видеонаблюдения | Микрофоны активные | Stelberry | M-80HD | 6551
Микрофоны для видеонаблюдения | Микрофоны активные | Stelberry | M-80 | 5240
Микрофоны для видеонаблюдения | Микрофоны активные | Stelberry | M-65 | 4682
Микрофоны для видеонаблюдения | Микрофоны активные | Stelberry | M-50HD | 4217
Микрофоны для видеонаблюдения | Микрофоны активные | Stelberry | MX-110, Фильтр питания | 849
Микрофоны для видеонаблюдения | Микрофоны активные | Dahua | DH-HAP100 | 2390

## Приёмопередатчики видеосигнала
Сеть магазинов видеонаблюдения «Наблюдатель»
Адреса магазинов в Ростове:
ул. Текучева, 176 | 8 (989) 511-12-29 | rostov2@n-23.ru
|  |  | VGA по витой паре | Розница
Приёмопередатчики видеосигнала | VGA по витой паре | Sectec | ST-VGA02 | 1090
Приёмопередатчики пассивные
Приёмопередатчики видеосигнала | Приёмопередатчики пассивные | Sarmatt | SR-VBP01, п/передатчик в/сигнала по витой паре (парами) | 400
Приёмопередатчики видеосигнала | Приёмопередатчики пассивные | Dahua | DH-PFM800-E | 420
Приёмопередатчики видеосигнала | Приёмопередатчики пассивные | HiWatch | DS-1H18S/E(C) | 590
Приёмопередатчики видеосигнала | Приёмопередатчики пассивные | HiWatch | DS-1H18S/E | 590
Приёмопередатчики видеосигнала | Приёмопередатчики пассивные | Sarmatt | SR-VBP02, приемопередатчик видеосигнала | 520
Приёмопередатчики видеосигнала | Приёмопередатчики пассивные | Dahua | DH-PFM800B-4K | 990
HDMI по витой паре
Приёмопередатчики видеосигнала | HDMI по витой паре | Sectec | ST-SH390, Удлинитель HDMI сигнала по 2 витым парам пассивный. | 900
Преобразователи видеосигнала
Приёмопередатчики видеосигнала | Преобразователи видеосигнала | SpezVision | SVI-91PRO, Одноканальный IP- видеосервер, чресстрочная развертка, формат сжатия H.264/ MJPEG/MPEG4, запись на SD карту, 2-полосный аудио канал, IP разрешение PAL: 720x576/704x576/352x288/176x144, RS-485, тревожные входы/выходы, рабочая температура 0° | 6280
Приёмопередатчики видеосигнала | Преобразователи видеосигнала | Dahua | DH-PFM820, контроллер UTC DAHUA для переключения сигналов HD-CVI/HD-TVI/AHD/PAL 960H | 1990
Приёмопередатчики видеосигнала | Преобразователи видеосигнала | Sectec | ST-DK102C, HDMI сплиттер 2 канальный 1080P 3D | 1960
Приёмопередатчики видеосигнала | Преобразователи видеосигнала | Dahua | DH-PFM791 | 1690
Управление поворотными камерами
Приёмопередатчики видеосигнала | Управление поворотными камерами | SpezVision | KMK-800, Приставка для PTZ камер для слежения за движущимся объектом. Совместима с большинством камер, OSD меню, 4 тревожных входа, автопоиск и автослежение за движущимся объектом, автовозврат в базовое положение. | 6280

## Сетевое оборудование
Сеть магазинов видеонаблюдения «Наблюдатель»
Адреса магазинов в Ростове:
ул. Текучева, 176 | 8 (989) 511-12-29 | rostov2@n-23.ru
|  |  | Коммутаторы с PoE | Розница
Сетевое оборудование | Коммутаторы с PoE | Dahua | DH-PFS3010-8ET-96 | 12790
Сетевое оборудование | Коммутаторы с PoE | Dahua | DH-PFS3006-4ET-60 | 6990
Сетевое оборудование | Коммутаторы с PoE | Dahua | DH-PFS4218-16ET-190 | 31590
Сетевое оборудование | Коммутаторы с PoE | Sectec | ST-PLC82-POE | 0
Сетевое оборудование | Коммутаторы с PoE | Dahua | DH-PFS3110-8ET-96 | 15290
Сетевое оборудование | Коммутаторы с PoE | Dahua | DH-PFS3106-4ET-60 | 11290
Сетевое оборудование | Коммутаторы с PoE | Sarmatt | SR-PS0420FBL, сетевой коммутатор POE на 4 порта - 4+2 порта 100 МБ | 3790
Сетевое оборудование | Коммутаторы с PoE | Sarmatt | SR-PS0820FBL, сетевой коммутатор POE на 8 портов - 8+2 порта 100 | 6350
Сетевое оборудование | Коммутаторы с PoE | HiWatch | DS-S908P(B) | 9390
Сетевое оборудование | Коммутаторы с PoE | HiWatch | DS-S504P(B) | 5590
Сетевое оборудование | Коммутаторы с PoE | Dahua | DH-PFS3009-8ET1GT-96 | 11890
Сетевое оборудование | Коммутаторы с PoE | Ruijie | RG-ES205GC-P, 4 порта 1000Mbps PoE + 1 Uplink 1000Mbps, бюджет 54W, управляемый (копия) | 10290
Сетевое оборудование | Коммутаторы с PoE | Dahua | DH-PFS3218-16ET-135 | 25290
Сетевое оборудование | Коммутаторы с PoE | HiWatch | DS-S604P | 6190
Сетевое оборудование | Коммутаторы с PoE | HiWatch | DS-S1008P | 11190
Сетевое оборудование | Коммутаторы с PoE | Dahua | DH-PFS3010-8ET-65 | 9190
Сетевое оборудование | Коммутаторы с PoE | Ruijie | RG-ES226GC-P, 24 порта 1000Mbps PoE + 2 SFP, бюджет 370W, управляемый | 58700
Сетевое оборудование | Коммутаторы с PoE | Ruijie | RG-ES205GC-P, 4 порта 1000Mbps PoE + 1 Uplink 1000Mbps, бюджет 54W, управляемый | 12890
Сетевое оборудование | Коммутаторы с PoE | Ruijie | RG-ES206GC-P, 4 порта 1000Mbps PoE + 2 Uplink 1000Mbps, бюджет 54W, управляемый | 10290
Сетевое оборудование | Коммутаторы с PoE | Ruijie | RG-ES209GC-P, 8 портов 1000Mbps PoE + 1 Uplink 1000Mbps, бюджет 120W, управляемый | 23630
Сетевое оборудование | Коммутаторы с PoE | Ruijie | RG-ES210GC-LP, 8 портов 1000Mbps PoE + 2 Uplink 1000Mbps, бюджет 70W, управляемый | 14990
Сетевое оборудование | Коммутаторы с PoE | Ruijie | RG-ES218GC-P, 16 портов 1000Mbps PoE + 2 SFP, бюджет 240W, управляемый | 26990
Сетевое оборудование | Коммутаторы с PoE | Ruijie | RG-ES110D-P, 8 портов 100Mbps + PoE, 2 Uplink 1000Mbps, бюджет 110W | 11790
Сетевое оборудование | Коммутаторы с PoE | HiWatch | DS-S1008GP | 11190
Сетевое оборудование | Коммутаторы с PoE | Sarmatt | SR-PS1621GBL, сетевой коммутатор POE на 18 портов | 20690
Сетевое оборудование | Коммутаторы с PoE | HiWatch | DS-S1816P(B) | 24190
Коммутаторы Ethernet 100 Base-TX
Сетевое оборудование | Коммутаторы Ethernet 100 Base-TX | TP-Link | TL-SF1005D, неуправляемый коммутатор с 5 портами 10/100Base-TX | 0
Сетевое оборудование | Коммутаторы Ethernet 100 Base-TX | Sectec | ST-PLC05, Коммутатор, 5CH 10/100Mbps 12В | 2360
Сетевое оборудование | Коммутаторы Ethernet 100 Base-TX | Sectec | ST-PLC08, Коммутатор, 8CH 10/100Mbps 12В | 2790
Сетевое оборудование | Коммутаторы Ethernet 100 Base-TX | ORIGO | OR-OS1116/A1A | 3490
Сетевое оборудование | Коммутаторы Ethernet 100 Base-TX | EZ-IP | EZ-388ET-L | 0
Сетевое оборудование | Коммутаторы Ethernet 100 Base-TX | Sectec | ST-PLC16, Коммутатор, 16CH 10/100Mbps 12В | 6270
Сетевое оборудование | Коммутаторы Ethernet 100 Base-TX | Ruijie | RG-ES08, 8 портов 10/100 Mbps RJ45 | 1190
Сетевое оборудование | Коммутаторы Ethernet 100 Base-TX | Ruijie | RG-ES05, 5 портов 10/100 Mbps RJ45 | 890
Сетевое оборудование | Коммутаторы Ethernet 100 Base-TX | ORIGO | OR-OS1105/A1A | 990
Сетевое оборудование | Коммутаторы Ethernet 100 Base-TX | ORIGO | OR-OS1108/A1A | 1290
Сетевое оборудование | Коммутаторы Ethernet 100 Base-TX | D-Link | DES-1008C, неуправляемый коммутатор с 8 портами 10/100Base-TX | 0
Сетевое оборудование | Коммутаторы Ethernet 100 Base-TX | D-Link | DES-1008D/L2B, неуправляемый коммутатор с 8 портами 10/100Base-TX | 0
Сетевое оборудование | Коммутаторы Ethernet 100 Base-TX | D-Link | DES-1016C/A1A, неуправляемый коммутатор с 16 портами 10/100Base-TX и функцией энергосбережения и поддержкой QoS | 0
Сетевое оборудование | Коммутаторы Ethernet 100 Base-TX | D-Link | DES-1024C, неуправляемый коммутатор с 24 портами 10/100Base-TX, функцией энергосбережения и поддержкой QoS | 0
Сетевое оборудование | Коммутаторы Ethernet 100 Base-TX | TP-Link | TL-SF1008D, неуправляемый коммутатор с 8 портами 10/100Base-TX | 0
Сетевое оборудование | Коммутаторы Ethernet 100 Base-TX | TP-Link | TL-SF1016D, неуправляемый коммутатор с 16 портами 10/100Base-TX | 0
Коммутаторы Ethernet 1000 Base-TX
Сетевое оборудование | Коммутаторы Ethernet 1000 Base-TX | Ruijie | RG-ES116G, 16 портов 10/100/1000 Mbps RJ45 | 13800
Сетевое оборудование | Коммутаторы Ethernet 1000 Base-TX | EZ-IP | EZ-388GT-L | 2190
Сетевое оборудование | Коммутаторы Ethernet 1000 Base-TX | EZ-IP | EZ-355GT-L | 1390
Сетевое оборудование | Коммутаторы Ethernet 1000 Base-TX | Ruijie | RG-ES08G, 8 портов 10/100/1000 Mbps RJ45 | 4180
Сетевое оборудование | Коммутаторы Ethernet 1000 Base-TX | Ruijie | RG-ES05G, 5 портов 10/100/1000 Mbps RJ45 | 2910
Маршрутизаторы Wi-Fi
Сетевое оборудование | Маршрутизаторы Wi-Fi | Keenetic | 4G (KN-1212) | 4030
Сетевое оборудование | Маршрутизаторы Wi-Fi | Ruijie | RG-EG105G-P V2, маршрутизатор с облачным управлением, 5 портов 10/100/1000M Base-T (4 порта с PoE, бюджет 54W ), поддерживающие до 2 портов WAN | 21270
Сетевое оборудование | Маршрутизаторы Wi-Fi | Ruijie | RG-EG105GW | 22500
Сетевое оборудование | Маршрутизаторы Wi-Fi | Ruijie | RG-EW1200G Pro | 0
Сетевое оборудование | Маршрутизаторы Wi-Fi | Ruijie | RG-EG210G-E, маршрутизатор с облачным управлением, 10 портов 10/100/1000M Base-T, поддерживающие до 4 портов WAN | 34670
Сетевое оборудование | Маршрутизаторы Wi-Fi | Ruijie | RG-EW1200 | 4910
Сетевое оборудование | Маршрутизаторы Wi-Fi | Ruijie | RG-EG105G V2, маршрутизатор с облачным управлением, 5 портов 10/100/1000M Base-T, поддерживающие до 2 портов WAN | 18910
Инжекторы и сплиттеры PoE
Сетевое оборудование | Инжекторы и сплиттеры PoE | Sectec | ST-PLC02, PoE сплиттер разделяет передающийся по UTP кабелю сигнал формата PoE на две составляющие: питание DC 12 В и сигнал данных согласно протоколу TCP/IP. | 730
Сетевое оборудование | Инжекторы и сплиттеры PoE | Sectec | ST-POE30, передача питания по UTP RJ45 | 570
Сетевое оборудование | Инжекторы и сплиттеры PoE | Dahua | DH-PFT1300, Удлинитель РОЕ пассивный стандартов IEEE 802.3af/at | 3890
Сетевое оборудование | Инжекторы и сплиттеры PoE | Sectec | ST-PD02, PoE сплиттер разделяет передающийся по UTP кабелю сигнал формата PoE на две составляющие: питание DC 12 В и сигнал данных согласно протоколу TCP/IP. | 690
Сетевое оборудование | Инжекторы и сплиттеры PoE | Ruijie | RG-E-120(GE), 1-port PoE adapter (1000Base-T, 802.3af) | 3790
Сетевое оборудование | Инжекторы и сплиттеры PoE | Sarmatt | SR-SP-12/15W, сплиттер | 730
WI-FI мост
Сетевое оборудование | WI-FI мост | TP-Link | TL-CPE210, наружная беспроводная точка доступа 2,4 ГГц 300 Мбит/с, 2x2 двухполяризационная направленная MIMO антенна | 4690
Сетевое оборудование | WI-FI мост | TP-Link | TL-CPE510, 5 ГГц 300 Мбит/с 13 дБи Уличная точка доступа Wi-Fi | 6690
Сетевое оборудование | WI-FI мост | Ruijie | RG-EST350 V2, беспроводной мост 5 ГГц до 5000 м, 2x2 MIMO, до 867 Мбит/с | 31510
Сетевое оборудование | WI-FI мост | Ruijie | RG-EST310 V2, беспроводной мост 5 ГГц до 2000 м, 2x2 MIMO, до 867 Мбит/с | 24100
WI-FI точка доступа
Сетевое оборудование | WI-FI точка доступа | TP-Link | TL-EAP115, N300 Потолочная точка доступа Wi-Fi | 4990
Сетевое оборудование | WI-FI точка доступа | TP-Link | TL-EAP225-Outdoor, AC1200 Внутренняя/Уличная двухдиапазонная точка доступа Wi-Fi | 11290
Сетевое оборудование | WI-FI точка доступа | Ruijie | RG-RAP2200(F), AC1300 двухдиапазонная точка доступа с потолочным креплением, 400 Мб/с на частоте 2,4 ГГц, 867 Мб/с на частоте 5 ГГц, 2 порта Ethernet 10/100Base-T, п орт PoE/LAN1 поддерживает PoE | 12820
Сетевое оборудование | WI-FI точка доступа | Ruijie | RG-RAP1200(F), AC1300 двухдиапазонная настенная точка доступа , 400 Мбит/с на частоте 2,4 ГГц, 867 Мбит/с на частоте 5 ГГц, Передний: 1 порт Ethernet 10/100Base-T Задний: 1 порт PoE Ethernet 10/100Base-T | 8940
Сетевое оборудование | WI-FI точка доступа | Ruijie | RG-RAP6262(G), точка доступа Wi-Fi 6, 2*1Гб/c сетевые порты, до 1775Мб/с, внешняя IP68 | 36130
Сетевое оборудование | WI-FI точка доступа | Ruijie | RG-RAP6260(G) | 55460
Сетевое оборудование | WI-FI точка доступа | Ruijie | RG-RAP2260(G), AX1800 Wi-Fi 6 Гигабитная потолочная двухдиапазонная точка доступа, 574 Мб/с на частоте 2,4 ГГц, 1201 Мб/с на частоте 5 ГГц, 2 порта Ethernet 10/100/1000Base-T , порт PoE/LAN1 поддерживает PoE | 25780
Сетевое оборудование | WI-FI точка доступа | Ruijie | RG-RAP2200(E), AC1300 двухдиапазонная точка доступа с потолочным креплением, 400 Мб/с на частоте 2,4 ГГц, 867 Мб/с на частоте 5 ГГц, 2 порта Ethernet 10/100/1000Base-T, порт PoE/LAN1 поддерживает PoE | 14000
Усилитель GSM сигнала
Сетевое оборудование | Усилитель GSM сигнала | Qtech | QMO-234, внешний модем LTE с LAN портом. Поддержка 2G/3G/4G B3/B7/B20/B38/B40. В комплекте Wi-Fi Router 2.4 ГГц, 1хWAN | 13690

## Накопители информации
Сеть магазинов видеонаблюдения «Наблюдатель»
Адреса магазинов в Ростове:
ул. Текучева, 176 | 8 (989) 511-12-29 | rostov2@n-23.ru
|  |  | Накопитель SSD портативный | Розница
Накопитель SSD
Накопители информации | Накопитель SSD | Dahua | DHI-SSD-C800AS120G, 120Гб | 1190
Накопители информации | Накопитель SSD | Dahua | DHI-SSD-C800AS240G, 240Гб | 2200
Жесткие диски SATA
Жесткие диски для видеонаблюдения
Накопители информации | Жесткие диски для видеонаблюдения | Seagate | Skyhawk ST6000VX001, 6000Gb | 16790
Накопители информации | Жесткие диски для видеонаблюдения | Seagate | Skyhawk ST3000VX009, 3000Gb | 8290
Накопители информации | Жесткие диски для видеонаблюдения | Seagate | Skyhawk ST8000VX004, 8000Gb | 0
Накопители информации | Жесткие диски для видеонаблюдения | Seagate | Skyhawk ST2000VX015, 2000Gb | 0
Накопители информации | Жесткие диски для видеонаблюдения | Seagate | Skyhawk ST1000VX005, 1000Gb | 0
Карты памяти micro SD
Накопители информации | Карты памяти micro SD | Sandisk | SDSQUA4-256G-GN6MN, MicroSD 256GB SanDisk Class 10 без адаптера | 3170
Накопители информации | Карты памяти micro SD | Sandisk | SDSQUNR-128G-GN6MN, MicroSD 128GB SanDisk Class 10 Ultra Light UHS-I (100 Mb/s) без адаптера | 1690
Накопители информации | Карты памяти micro SD | Sandisk | SDSQUNS-032G-GN3MA | 590
Накопители информации | Карты памяти micro SD | Sandisk | SDSQUNR-064G-GN3MN, MicroSD 64GB SanDisk Class 10 Ultra Light UHS-I (100 Mb/s) без адаптера | 990
Накопители информации | Карты памяти micro SD | Smartbuy | SB64GBSDCL10-00, MicroSD 64GB Smart Buy Сlass 10 UHS-I | 660
Накопители информации | Карты памяти micro SD | Dahua | DHI-TF-S100/32G, MicroSD 32Гб | 690
Накопители информации | Карты памяти micro SD | Dahua | DHI-TF-C100/32GB, MicroSD 32Гб | 590
Накопители информации | Карты памяти micro SD | Dahua | DHI-TF-C100/64GB, MicroSD 64Гб | 790
Карты памяти SD
Накопители информации | Карты памяти SD | SD | SD Card 4 Gb | 160
Накопители информации | Карты памяти SD | SD | SD Card 8 Gb, Class 6-10 | 190
USB-Flash накопители
Накопители информации | USB-Flash накопители | Наблюдатель | 8 Gb (с фирменным нанесением) | 550

## Мониторы и ТВ
Сеть магазинов видеонаблюдения «Наблюдатель»
Адреса магазинов в Ростове:
ул. Текучева, 176 | 8 (989) 511-12-29 | rostov2@n-23.ru
|  |  | Монитор LCD | Розница
Мониторы и ТВ | Монитор LCD | REXANT-Proconnect | Кронштейн для LED телевизора 17"-42" фиксированный Rexant | 720

## ИК и LED прожекторы
Сеть магазинов видеонаблюдения «Наблюдатель»
Адреса магазинов в Ростове:
ул. Текучева, 176 | 8 (989) 511-12-29 | rostov2@n-23.ru
|  |  | LED прожекторы | Розница
ИК и LED прожекторы | LED прожекторы | Smartbuy | FL Sensor Smartbuy-20W/6500K/65, прожектор с датчиком движения | 980
ИК и LED прожекторы | LED прожекторы | ЭРА | LPR-20-4000К-М SMD Eco Slim | 390
ИК и LED прожекторы | LED прожекторы | ЭРА | LPR-30-4000К-М SMD Eco Slim | 645
ИК и LED прожекторы | LED прожекторы | ЭРА | LPR-50-4000К-М SMD Eco Slim | 960
ИК и LED прожекторы | LED прожекторы | ЭРА | LPR-10-4000К-М SMD Eco Slim | 285
ИК и LED прожекторы | LED прожекторы | ЭРА | LPR-20-6500К-М SMD Eco Slim | 435
LED светильник
ИК и LED прожекторы | LED светильник | ЭРА | LED 2-6, ЭРА светодиодный квадратный LED 6W 220V 6500K | 210
ИК и LED прожекторы | LED светильник | ЭРА | LED 1-12, ЭРА светодиодный круглый LED 12W 220V 6500K | 240

## Разъёмы и переходники
Сеть магазинов видеонаблюдения «Наблюдатель»
Адреса магазинов в Ростове:
ул. Текучева, 176 | 8 (989) 511-12-29 | rostov2@n-23.ru
|  |  | Разъемы камеры | Розница
Разъёмы и переходники | Разъемы камеры | REXANT-Proconnect | BNC - RCA | 44
Разъёмы и переходники | Разъемы камеры | REXANT-Proconnect | RCA - под пайку (металл) | 59
Разъёмы и переходники | Разъемы камеры | REXANT-Proconnect | RCA - под пайку (пластик) | 6
Разъёмы и переходники | Разъемы камеры | REXANT-Proconnect | RCA-R, (метал) коннектор, металлический колпачек,под винт | 80
Разъёмы и переходники | Разъемы камеры | Sarmatt | RG - 51 BNC (SR-BNC-PV) под винт, металический колпачек | 35
Разъёмы и переходники | Разъемы камеры | Sarmatt | RG-54 CAT5 под отвертку (SR-BNC-J) | 47
Разъёмы и переходники | Разъемы камеры | Sarmatt | SR-BNC-JF, (ответный к SR-BNC-J) | 48
Разъёмы и переходники | Разъемы камеры | REXANT-Proconnect | Jack (гн.) моно, 3,5мм-RCA (ш), переходник | 80
Разъёмы и переходники | Разъемы камеры | Sarmatt | SR-RCA-PV, тюльпан под винт | 41
Разъёмы и переходники | Разъемы камеры | Eletec | RG - 51 BNC Eletec пластик | 37
Разъёмы и переходники | Разъемы камеры | Eletec | RG - 51 BNC Eletec, под винт с пружиной металл | 40
Разъёмы и переходники | Разъемы камеры | Sectec | RG - 51 BNC ST-18B, BNC-папа в разъем с винтовыми контактами | 53
Разъемы питания
Разъёмы и переходники | Разъемы питания | Sarmatt | FW-14 Разъем питания гнездо "мама" (SR-JDC-PVF) | 40
Разъёмы и переходники | Разъемы питания | Sarmatt | FW-16 Разъем питания штекер "папа" (SR-JDC-PV) | 35
Разъёмы и переходники | Разъемы питания | Sectec | ST-C05, разветвитель на 5 | 270
Разъёмы и переходники | Разъемы питания | Eletec | FW-14 Eletec разъем питания гнездо 2.1 х 5.5 "мама" | 41
Разъёмы и переходники | Разъемы питания | Eletec | FW-16 Eletec быстрозажимной разъем питания штекер 2.1 х 5.5 "папа" | 81
Разъёмы и переходники | Разъемы питания | Eletec | FW-14 Eletec быстрозажимной разъем питания гнездо 2.1 х 5.5 "мама" | 90
Разъёмы и переходники | Разъемы питания | Sectec | ST-C04, разветвитель на 4 | 270
Разъем RJ-45
Разъёмы и переходники | Разъем RJ-45 | Eletec | RJ-45 8P-8C CAT5e | 7
Разъёмы и переходники | Разъем RJ-45 | Eletec | RJ-45 8P-8C CAT6 (экранированный) | 29
Разъёмы и переходники | Разъем RJ-45 | REXANT-Proconnect | RJ-45 8P-8C с экраном | 29
Разъёмы и переходники | Разъем RJ-45 | Eletec | RJ-45 8P-8C CAT5e+ Profi Line | 8
Разъёмы и переходники | Разъем RJ-45 | Sarmatt | RJ-45 8P-8C CAT5e SR-RJ450, разъем телекомуникационный RJ-45 (8P8C) | 6
Разъёмы и переходники | Разъем RJ-45 | TWT | RJ45 UTP 8P8C, TWT-PL45-8P8C | 10
Патч-корд
Разъёмы и переходники | Патч-корд | REXANT-Proconnect | UTP 5e кат. литой 1.5 м, СМАРТКИП | 150
Разъёмы и переходники | Патч-корд | REXANT-Proconnect | UTP 5e кат. литой 15М, СЕРЫЙ | 650
Разъёмы и переходники | Патч-корд | Eletec | UTP 5e кат.литой серый 5 м | 320
Разъёмы и переходники | Патч-корд | Eletec | UTP 5e кат.литой серый 1.5 м | 150
Разъёмы и переходники | Патч-корд | Eletec | UTP 5e кат.литой серый 0.5 м | 100
Разъёмы и переходники | Патч-корд | Eletec | UTP 5e кат.литой серый 1.0 м | 130
Разъёмы и переходники | Патч-корд | REXANT-Proconnect | UTP 5e кат. литой 0.5 м | 100
Разъёмы и переходники | Патч-корд | Eletec | UTP 5e кат.литой серый 3м | 280
Шнуры
Разъёмы и переходники | Шнуры | REXANT-Proconnect | USB-А (male) - USB-A (female) 3M REXANT | 320
Разъёмы и переходники | Шнуры | Sectec | ST-HDMI20, HDMI кабель 20 метров | 0
Разъёмы и переходники | Шнуры | Sectec | ST-HDMI3, кабель 3 метра | 760
Разъёмы и переходники | Шнуры | Sectec | ST-HDMI15, кабель 1.5 метра | 580
Разъёмы и переходники | Шнуры | Гарнизон | HDMI-HDMI 1,8m | 580
Разъёмы и переходники | Шнуры | REXANT-Proconnect | HDMI Gold без фильтров 1.5 м | 580
Разъёмы и переходники | Шнуры | Sectec | ST-HDMI5, кабель 5 метров | 1120
Разъёмы и переходники | Шнуры | Гарнизон | HDMI-HDMI 3m | 760
Разъёмы и переходники | Шнуры | Гарнизон | HDMI-HDMI 5m | 1120
Переходники
Разъёмы и переходники | Переходники | REXANT-Proconnect | гн.VGA - гн.VGA, GOLD REXANT | 390
Разъёмы и переходники | Переходники | REXANT-Proconnect | 8P-8C(гнездо-гнездо), 03-0101-6 | 62
Разъёмы и переходники | Переходники | Eletec | RJ-45(8p8c) на RJ-45(8p8c) | 62
Разъёмы и переходники | Переходники | Sectec | ST-03B, Переходник, BNC для счаливания коаксиального кабеля | 50

## Монтажные материалы
Сеть магазинов видеонаблюдения «Наблюдатель»
Адреса магазинов в Ростове:
ул. Текучева, 176 | 8 (989) 511-12-29 | rostov2@n-23.ru
|  |  | Шкаф | Розница
Монтажные материалы и инструменты | Шкаф | IEK | MKP93-N-352515-65 IEK, Корпус пластиковый ЩМПп, ABS, 350х250х150мм (ВхШхГ) УХЛ1 IP65, IK10 | 4240
Монтажные материалы и инструменты | Шкаф | IEK | MKP93-N-504018-65 IEK, Корпус пластиковый ЩМПп, ABS, 500х400х180мм (ВхШхГ) УХЛ1 IP65, IK10 | 7920
Монтажные материалы и инструменты | Шкаф | IEK | MKP93-N-302013-65 IEK | 2960
Монтажные материалы и инструменты | Шкаф | IEK | MKP93-N-403017-65, Корпус пластиковый ЩМПп, ABS, 400х300х170мм (ВхШхГ) УХЛ1 IP65, IK10 | 5370
Монтажные материалы и инструменты | Шкаф | IEK | MKP93-N-604020-65, орпус пластиковый ЩМПп, ABS, 600х400х200мм (ВхШхГ) УХЛ1 IP65, IK10-ударостойк | 9630
Распределительные коробки
Монтажные материалы и инструменты | Распределительные коробки | SpezVision | Коробка распаячная IP44 для о/п 80х80х40 (Наблюдатель) | 140
Монтажные материалы и инструменты | Распределительные коробки | RUSBOXCAM | Box 2 White | 420
Монтажные материалы и инструменты | Распределительные коробки | ATIX | SP-Box 130*130*50, квадратная | 260
Монтажные материалы и инструменты | Распределительные коробки | RUSBOXCAM | Box 1 White П/П | 260
Монтажные материалы и инструменты | Распределительные коробки | SpezVision | Коробка распаячная для о/п 80х50 (круглая) | 140
Монтажные материалы и инструменты | Распределительные коробки | Dahua | DH-PFA136, Коробка монтажная для купольных видеокамер серий HDBWxxE, HDWxxE, HDWxxS | 1190
Монтажные материалы и инструменты | Распределительные коробки | Dahua | DH-PFA137, Коробка монтажная для купольных видеокамер серий HDBWxxR-Z/VF и HDWxxR-Z | 1190
Монтажные материалы и инструменты | Распределительные коробки | Dahua | DH-PFA134, коробка монтажная для уличных видеокамер серии HFWxxS | 1190
Монтажные материалы и инструменты | Распределительные коробки | SpezVision | Ящик металлический, с замком, 288х298х78 мм | 1240
Монтажные материалы и инструменты | Распределительные коробки | Dahua | DH-PFA130-E, коробка монтажная для HFW4хх, HFW5хх, HFW6хх, HFW9хх, HFW10хх, HDW1хх, HDW2хх, HDW4хх, HDW6хх, HDW7хх, HDW8хх, HDW9хх, HDW10хх, T1Aхх, T2Aхх, T3Aхх, HDPWхх | 1790
Монтажные материалы и инструменты | Распределительные коробки | Dahua | DH-PFA135, Коробка монтажная для уличных видеокамер серии HFWxxR-Z/VF | 990
Монтажные материалы и инструменты | Распределительные коробки | Dahua | DH-PFA152-E, коробка монтажная для HDBWxxF и HDWxxM | 1690
Монтажные материалы и инструменты | Распределительные коробки | Dahua | DH-PFB203W, коробка монтажная для HDBWxxR-Z / VF, HDWxxR-Z, HDBWxxE, HDWxxE, HDWxxS, SD22 | 1490
Монтажные материалы и инструменты | Распределительные коробки | Dahua | DH-PFB204W | 1490
Монтажные материалы и инструменты | Распределительные коробки | Dahua | DH-PFA139, Коробка монтажная для купольных видеокамер серий серий HDBWxxF | 1190
Монтажные материалы и инструменты | Распределительные коробки | Dahua | DH-PFA151, крепление на угол здания | 2890
Монтажные материалы и инструменты | Распределительные коробки | ATIX | SP-Box 120*50, круглая | 260
Монтажные материалы и инструменты | Распределительные коробки | HiWatch | DS-1258ZJ | 890
Монтажные материалы и инструменты | Распределительные коробки | RUSBOXCAM | Box 1 White | 260
Монтажные материалы и инструменты | Распределительные коробки | RUSBOXCAM | Box 1 Black | 260
Монтажные материалы и инструменты | Распределительные коробки | RUSBOXCAM | Box 2 White П/П | 420
Монтажные материалы и инструменты | Распределительные коробки | HiWatch | DS-1280ZJ-XS | 1790
Монтажные материалы и инструменты | Распределительные коробки | HiWatch | DS-1280ZJ-S | 3090
Монтажные материалы и инструменты | Распределительные коробки | RUSBOXCAM | Box 2 Black | 420
Монтажные материалы и инструменты | Распределительные коробки | Dahua | 70*70 с логотипом | 140
Монтажные материалы и инструменты | Распределительные коробки | EZ-IP | 70*70 с логотипом | 140
Монтажные материалы и инструменты | Распределительные коробки | Dahua | DH-PFA13A-E | 1490
Монтажные материалы и инструменты | Распределительные коробки | Dahua | DH-PFA150, крепление на трубу | 4190
Монтажные материалы и инструменты | Распределительные коробки | Dahua | DH-PFA121 | 2190
Монтажные материалы и инструменты | Распределительные коробки | Dahua | DH-PFA141 | 11490
Обжим RJ-45 разъемов
Монтажные материалы и инструменты | Обжим RJ-45 разъемов | REXANT-Proconnect | Кримпер для обжима 8P8C / 6P6C / 4P4C (HT-200), (TL-315), заделка витой пары (HT-318М) REXANT Кримпер для обжима 8P8C / 6P6C / 4P4C (HT-200) (TL-315), заделка витой пары (HT-318М) REXANT 12-3441 | 1710
Гофра пластиковая
Монтажные материалы и инструменты | Гофра пластиковая | Greenel | Тройник разъемный D16мм, GE50170 | 14.5
Монтажные материалы и инструменты | Гофра пластиковая | Greenel | Держатель-клипса с защелкой D32 мм GE50143 | 3.1
Монтажные материалы и инструменты | Гофра пластиковая | Greenel | ПВХ с зондом D32 GE50430 25м/уп, труба гофрированная гибкая легкого типа серая | 437.4
Монтажные материалы и инструменты | Гофра пластиковая | Greenel | ПВХ с зондом D25 GE50425 50м/уп, труба гофрированная гибкая легкого типа серая | 539.6
Монтажные материалы и инструменты | Гофра пластиковая | Greenel | Держатель-клипса с защелкой D16 мм GE50140 | 1.1
Монтажные материалы и инструменты | Гофра пластиковая | Greenel | Держатель-клипса с защелкой D25 мм GE50142 | 1.9
Монтажные материалы и инструменты | Гофра пластиковая | REXANT-Proconnect | Крепёж-клипса для труб черная д.32 мм "ПС" | 4.2
Монтажные материалы и инструменты | Гофра пластиковая | Greenel | Держатель-клипса с защелкой D20 мм GE50141 | 1.2
Монтажные материалы и инструменты | Гофра пластиковая | Greenel | Тройник разъемный D20мм, GE50171 | 16.5
Монтажные материалы и инструменты | Гофра пластиковая | Greenel | Тройник разъемный D25мм, GE50172 | 17
Монтажные материалы и инструменты | Гофра пластиковая | Greenel | Тройник разъемный D32мм, GE50173 | 24
Хомуты
Монтажные материалы и инструменты | Хомуты | Eletec | 160х2.5 бесцветный (100 шт) | 262.2
Монтажные материалы и инструменты | Хомуты | Eletec | 160х2,5 черная (100 шт) | 262.2
Монтажные материалы и инструменты | Хомуты | Eletec | 200х2,5 бесцветная (100 шт) | 273
Монтажные материалы и инструменты | Хомуты | Eletec | 200х3,6 черная (100 шт) | 414
Крепежи для кабеля
Монтажные материалы и инструменты | Крепежи для кабеля | Greenel | Дюбель-хомут для крепления кабеля 5-10мм Белый 100шт в пачке GE50110-01 | 94.8
Монтажный инструмент
Монтажные материалы и инструменты | Монтажный инструмент | REXANT-Proconnect | Бита PZ2 x 50мм, ProConnect 12-6322-9 | 40
Монтажные материалы и инструменты | Монтажный инструмент | REXANT-Proconnect | Бита PH2 x 50мм, ProConnect 12-6222-9 | 40
Монтажные материалы и инструменты | Монтажный инструмент | REXANT-Proconnect | Паяльник импульсный, (HY-50G) 220V/30-130 Вт 12-0162-4 | 390
Монтажные материалы и инструменты | Монтажный инструмент | REXANT-Proconnect | Набор шестигранников 7 предметов, 1,5-6 мм HEX на кольце Proconnect 12-5200-4 | 110
Отвертки
Монтажные материалы и инструменты | Отвертки | REXANT-Proconnect | Отвертка шлицевая SL 6 X 125 мм , двухкомпонентная рукоятка Rexant 12-4723 | 155
Электротовары
Монтажные материалы и инструменты | Электротовары | Plastex | Шина заземления, на угловых изоляторах 8*16 мм2 | 100

## Автоматика для ворот
Сеть магазинов видеонаблюдения «Наблюдатель»
Адреса магазинов в Ростове:
ул. Текучева, 176 | 8 (989) 511-12-29 | rostov2@n-23.ru
|  |  | Шлагбаумы | Розница
Автоматика для ворот | Шлагбаумы | ZKTeco | CMP-200, Шлагбаум электромеханический, комплект: телескопическая стрела от 3 до 4,5 м, время подъема 3 c, 220В, с блоком управления (встроенный р/канал), подсветка шлагбаума, брелоки - 2 шт | 59360
Автоматика для ворот | Шлагбаумы | Nice | WIDEM5KIT, Тумба шлагбаума WIDEM, Рейка шлагбаумная 45x58x5200мм XBA19-5RU,Демпфер XBA13-10RU,Наклейки светоотражающие (комплект) NK1 | 96900
Автоматика для ворот | Шлагбаумы | Nice | WIDEM5KIT2, Тумба шлагбаума WIDEM, Рейка шлагбаумная 45x58x5200мм XBA19-5RU,Демпфер XBA13-10RU,Наклейки светоотражающие (комплект) NK1+Приемник OXI+Фотоэлементы Medium EPM+Лампа сигнальная с антенной, 12В ELDC | 94900
Автоматика для ворот | Шлагбаумы | Nice | WIDES4KIT, Тумба шлагбаума WIDES, Рейка шлагбаумная 45x58x4200мм XBA19-4RU, Демпфер XBA13, Наклейки светоотражающие (комплект) NK1 | 80900
Автоматика для ворот | Шлагбаумы | Nice | WIDEL6KIT, Тумба шлагбаума WIDEL, Рейка шлагбаумная 69x92x6200мм XBA-6RU, Демпфер XBA13-12RU, Наклейки светоотражающие (комплект) NK1 | 140900
Автоматика для распашных ворот
Автоматика для ворот | Автоматика для распашных ворот | Nice | WG3524HSKIT2, Привод для распашных ворот высокоскоростной WG3524HS 2шт + Блок управления MC824H + Приемник OXI + Пульт управления 2-канальный INTI2R + Фотоэлементы Medium BlueBus EPMB + Лампа сигнальная с антенной, 12В ELDC | 68900
Автоматика для ворот | Автоматика для распашных ворот | Nice | TOO3000KLT, Привод TOO3000 230В линейный самоблокирующийся 2шт, Блок управления A60/A, Приёмник SMXI встраиваемый четырёхканальный, Пульт FLO2R-E двухканальный 2шт | 0
Автоматика для ворот | Автоматика для распашных ворот | Nice | WINGO3524KCE, Привод для распашных ворот WG5024 2шт, Блок управления MC424L, Приемник SMXI, Пульт управления ERA FLOR FLO2RE | 53900
Автоматика для ворот | Автоматика для распашных ворот | Nice | WINGO5024KCE, Привод для распашных ворот WG5024 2шт, Блок управления MC424L, Приемник SMXI, Пульт управления ERA FLOR FLO2RE+Фотоэлементы Medium EPM+Переключатель замковый EKS | 61900
Автоматика для ворот | Автоматика для распашных ворот | Nice | HKHSKIT2, Привод для распашных ворот высокоскоростной HK7024HS+Привод для распашных ворот HK7224HS, Приемник OXI, Пульт управления 2-канальный INTI2R, Фотоэлементы Medium BlueBus EPMB+Лампа сигнальная с антенной, 12В ELDC | 147900
Автоматика для откатных ворот
Автоматика для ворот | Автоматика для откатных ворот | Nice | RB500HSKIT2, Привод для откатных ворот RB500HS высоскоростной, 24В, со встроенным блоком управления, электромеханическим концевым выключателем +Приёмник встраиваемый, OPERA + пульт INTI2R + Фотоэлементы Medium ERA (пара) +Лампа сигнальная, 12В | 58900
Автоматика для ворот | Автоматика для откатных ворот | Nice | RD400KCE, Привод RD400 24В, Встроенный блок управления и приёмник на 150 ПДУ (1 шт.), Пульт двухканальный, динамический код FLO2R-E (2 шт.) | 27900
Автоматика для ворот | Автоматика для откатных ворот | Nice | ROX600KLT, Привод ROX600 230В (Встроенный блок управления и приёмник, самоблокирующийся 1 шт.), Пульт двухканальный, динамический код FLO2R-E (2 шт.) | 28900
Дополнительное оборудование
Автоматика для ворот | Дополнительное оборудование | Doorhan | Пульт Transmitter 4-PRO, пульт 4-х канальный 433МГц (DOORHAN) | 1520
Автоматика для ворот | Дополнительное оборудование | Doorhan | Пульт Transmitter 2 Pro Black, пульт 2-х канальный 433МГц (DOORHAN) | 1370
Автоматика для ворот | Дополнительное оборудование | ZKTeco | CMP200 Remote Control, Трех кнопочный ИК пульт 433 Mhz для управления шлагбаумом CMP20 | 750
Автоматика для ворот | Дополнительное оборудование | Nice | SM2, Пульт управления SM2 - 1 пара; SM2 | 0
Автоматика для ворот | Дополнительное оборудование | Nice | FLO2R-S, Пульт управления FLO2R-S | 1790
Автоматика для ворот | Дополнительное оборудование | Nice | OXI, Приёмник встраиваемый, OPERA, память на 1024 пульта любой одной серии. | 6900
Автоматика для ворот | Дополнительное оборудование | Nice | EPM, фотоэлементы (пара), Для наружной установки. | 6900
Автоматика для ворот | Дополнительное оборудование | Nice | EPMB, Фотоэлементы Medium ERA (пара) BlueBus | 6900
Автоматика для ворот | Дополнительное оборудование | Nice | ELDC, Лампа сигнальная с антенной, 12В ELDC | 4900
Автоматика для ворот | Дополнительное оборудование | Nice | EDSWG, Цифровой переключатель FLOR EDSW | 10900
Автоматика для ворот | Дополнительное оборудование | Nice | WA11, Опора для шлагбаума стационарная | 11900
Автоматика для ворот | Дополнительное оборудование | Nice | WA12, Опора для шлагбаума подвесная | 11900
Автоматика для ворот | Дополнительное оборудование | Nice | ROA6, Нейлоновая зубчатая рейка с металлической вставкой, модуль M4 ROA6 | 1190
Автоматика для ворот | Дополнительное оборудование | Nice | ROA8, Оцинкованная зубчатая рейка, модуль M4 ROA8 | 1590
Автоматика для ворот | Дополнительное оборудование | Nice | FLO2RE, Пульт управления FLO2RE | 3190
Автоматика для ворот | Дополнительное оборудование | Nice | ELAC | 4900

## Корпуса
Сеть магазинов видеонаблюдения «Наблюдатель»
Адреса магазинов в Ростове:
ул. Текучева, 176 | 8 (989) 511-12-29 | rostov2@n-23.ru
|  |  | Корпуса уличных камер | Розница
Корпуса для камер видеонаблюдения | Корпуса уличных камер | Наблюдатель | Скворечник | 1350

## Объективы
Сеть магазинов видеонаблюдения «Наблюдатель»
Адреса магазинов в Ростове:
ул. Текучева, 176 | 8 (989) 511-12-29 | rostov2@n-23.ru
|  |  | Объективы стандарт | Розница
Объективы | Объективы стандарт | SpezVision | LB-120, Обьектив Board Lens 12 | 320
Объективы вариофокальные
Объективы | Объективы вариофокальные | SpezVision | PT0409D14 | 630
Объективы | Объективы вариофокальные | Dahua | DH-PFL2712-E6D | 990

## Программное обеспечение
Сеть магазинов видеонаблюдения «Наблюдатель»
Адреса магазинов в Ростове:
ул. Текучева, 176 | 8 (989) 511-12-29 | rostov2@n-23.ru
|  |  | Интеллектуальные модули | Розница
Программное обеспечение | Интеллектуальные модули | MACROSCOP | Модуль обнаружения дыма и огня Macroscop | 3000
Программное обеспечение | Интеллектуальные модули | MACROSCOP | Модуль обнаружения оставленных предметов Macroscop | 1000
Программное обеспечение | Интеллектуальные модули | MACROSCOP | Модуль контроля активности персонала Macroscop | 4000
Программное обеспечение | Интеллектуальные модули | MACROSCOP | Модуль обработки аудиопотоков Macroscop | 1000
Программное обеспечение | Интеллектуальные модули | MACROSCOP | Модуль определения длины очереди Macroscop | 5000
Программное обеспечение | Интеллектуальные модули | MACROSCOP | Модуль обнаружения скопления людей Macroscop | 4000
Программное обеспечение | Интеллектуальные модули | MACROSCOP | Модуль подсчета посетителей Macroscop | 5000
Программное обеспечение | Интеллектуальные модули | MACROSCOP | Модуль управления поворотной камерой (PTZ) Macroscop | 1000
Программное обеспечение | Интеллектуальные модули | MACROSCOP | Модуль обнаружения громкого звука Macroscop | 2000
Программное обеспечение | Интеллектуальные модули | MACROSCOP | Модуль резервирования Macroscop | 2000
Программное обеспечение | Интеллектуальные модули | MACROSCOP | Модуль развертки для Fisheye-камер Macroscop | 4000
Программное обеспечение | Интеллектуальные модули | MACROSCOP | Модуль построения тепловой карты интенсивности движения Macroscop | 4000
Программное обеспечение | Интеллектуальные модули | MACROSCOP | Модуль трекинга Macroscop | 1500
Программное обеспечение | Интеллектуальные модули | MACROSCOP | Модуль обнаружения отсутствия касок Macroscop | 5000
Программное обеспечение | Интеллектуальные модули | MACROSCOP | Модуль интерактивного поиска Macroscop | 1500
Программное обеспечение | Интеллектуальные модули | MACROSCOP | Модуль контроля наполненности полок Macroscop | 7900
Программное обеспечение | Интеллектуальные модули | MACROSCOP | Распознавания автомобильных номеров Macroscop Light на 1 IP камеру, Версия для автопарковок: Россия и до 10 стран СНГ. | 18000
Программное обеспечение | Интеллектуальные модули | MACROSCOP | Распознавания автомобильных номеров Macroscop Light на 1 IP камеру, Версия для автомагистралей: Россия и до 10 стран СНГ. | 36000
MACROSCOP
Программное обеспечение | MACROSCOP | MACROSCOP | Macroscop ML | 1800
Программное обеспечение | MACROSCOP | MACROSCOP | Macroscop LS | 2800
Программное обеспечение | MACROSCOP | MACROSCOP | Macroscop ST | 3500
Программное обеспечение | MACROSCOP | MACROSCOP | Macroscop ULTRA | 7000
Программное обеспечение | MACROSCOP | MACROSCOP | Электронный ключ Guardant, (распознавание автомобильных номеров Macroscop Light) | 1425
Программное обеспечение | MACROSCOP | MACROSCOP | Электронный ключ HASP, (ПО Macroscop) | 2990